## RESUMO
050.24 - LAR DE S. JORGE, GMR
|  | MEDIÇÃO R01 (DWFx 22128.ES.EXE.PD.R00) |  |  |  | CONFORME MQT E CCS |  |  |  |  | MQT − MEDIÇÃO
ARTIGO | DESCRITIVO | BETÃO (m3 ou m2) | AÇO s/ EMP. (kg) | AÇO c/ EMP. (kg) | COFRAGEM (m2) | BETÃO (m3 ou m2) | AÇO (kg) | COFRAGEM (m2) | AÇO s/emp. x N4 (kg) |  | BETÃO (m3 ou m2) | AÇO (kg) | COFRAGEM (m2) | BETÃO MODELO BIM (m3) | OBSERVAÇÕES
20.2.1.1.1 | Sapatas Contínuas | [8 empty] | 1.1
20.2.1.1.1.1 | (Zona E) | 8.3755 | 500.6899 | 500.6899 | 18.55 | 8.377 | 783 | 16.01 | 550.7589 |  | 0.0015 | 282.3101 | -2.54 | 8.3755 | SMS1.1 a SMS1.4 (ES0401). Volume = modelo; armadura conforme det. 3-5.
20.2.1.1.2 | Sapatas Isoladas
20.2.1.1.2.1 | (Zona A) | 10.694 | 1525.218 | 1540.9236 | 23.79 | 10.694 | 1294 | 25.26 | 1677.7398 |  | 0 | -246.9236 | 1.47 | 10.499 | S6-S11 (ES0101). S10 medida com H=0.60 do quadro (modelo tem 0.50). Inclui esperas dos pilares.
20.2.1.1.2.2 | (Zona B) | 7.105 | 1114.26 | 1133.4408 | 22.6 | 7.105 | 860 | 16.79 | 1225.686 |  | 0 | -273.4408 | -5.81 | 7.105 | S1 x5 e S5 x4 (ES0201). Inclui esperas.
20.2.1.1.2.3 | (Zona C) | 16.576 | 1472.5824 | 1507.7472 | 44.72 | 16.576 | 2006 | 39.16 | 1619.8406 |  | 0 | 498.2528 | -5.56 | 16.576 | S2 x4, S3 x9, S4 x2 (ES0301). Inclui esperas.
20.2.1.1.2.4 | (Zona D) | 0.605 | 61.248 | 61.248 | 2.2 | 0.605 | 73 | 1.43 | 67.3728 |  | 0 | 11.752 | -0.77 | 0.605 | SE1 (ES0401 rotula como Zona E).
20.2.1.1.2.5 | (Zona F) | 4.3155 | 264.3221 | 264.3221 | 5.89 | 4.316 | 522 | 10.2 | 290.7543 |  | 0.0005 | 257.6779 | 4.31 | 4.3155 | Ensoleiramento LMFelev 3.15x2.74x0.50 (ES0501).
20.2.1.1.3 | Vigas de Equilíbrio e Vigas Lintel de Fundação
20.2.1.1.3.1 | (Zona B) | 1.828 | 395.322 | 395.322 | 9.14 | 1.84 | 223 | 16.42 | 434.8542 |  | 0.012 | -172.322 | 7.28 | 1.828 | VE1 x2 (ES0201).
20.2.1.1.3.2 | (Zona C) | 5.2944 | 768.7063 | 768.7063 | 44.12 | 5.371 | 650 | 47.94 | 845.5769 |  | 0.0766 | -118.7063 | 3.82 | 5.2944 | VL1 - 11 tramos (ES0302).
20.2.1.2.1 | Limpeza
20.2.1.2.1.1 | (Zona A) | 22.265 | - |  | - | 22.265 | - | - |  |  | 0 |  |  |  | Área (m2) com sobrelargura 0.05 m/lado.
20.2.1.2.1.2 | (Zona B) | 16.45 | - |  | - | 16.48 | - | - |  |  | 0.03 |  |  |  | Inclui VE1; exclui S5 sobre poços PF1 (PB7, PB9).
20.2.1.2.1.3 | (Zona C) | 50.6556 | - |  | - | 49.688 | - | - |  |  | -0.9676 |  |  |  | Inclui VL1.
20.2.1.2.1.4 | (Zona D) | 1.44 | - |  | - | 1.21 | - | - |  |  | -0.23 |  |  |  | SE1.
20.2.1.2.1.5 | (Zona E) | 19.4657 | - |  | - | 19.14 | - | - |  |  | -0.32575 |  |  |  | SMS1.1-1.4.
20.2.1.2.1.6 | (Zona F) | 9.23 | - |  | - | 9.07 | - | - |  |  | -0.16 |  |  |  | LMFelev.
20.2.1.3.1 | Poços de Fundação
20.2.1.3.1.1 | (Zona B) | 20.3575 | - |  | - | 25.34 | - | - |  |  | 4.9825 |  |  | 20.3574 | MQT 25.34 m3 vs geometria 4xπx0.6²x4.50 = 20.36 m3 (ver DISCREPÂNCIAS).
20.3.1.2.1.1 | Muros de Suporte de Betão Armado à Vista
20.3.1.2.1.1.1 | (Zona E) | 5.2564 | 806.1623 | 806.1623 | 42.051 | 5.257 | 694 | 44.1588 | 886.7785 |  | 0.000625 | -112.1623 | 2.1078 | 5.2564 | MS1.1-MS1.4: área de face do modelo x 0.25; cofragem 2 faces.
20.4.1.1.1.1 | Lajes Maciças
20.4.1.1.1.1.1 | (Zona A) | 10.1844 | 1418.0981 | 1418.0981 | 50.9219 | 10.17 | 1846 | 53.39 | 1559.9079 |  | -0.01438 | 427.9019 | 2.4681 | 10.1844
20.4.1.1.1.1.2 | (Zona B) | 21.7008 | 4119.1851 | 4119.1851 | 108.5042 | 21.71 | 4299 | 113.98 | 4531.1036 |  | 0.00916 | 179.8149 | 5.4758 | 21.7008
20.4.1.1.1.1.3 | (Zona C) | 5.5128 | 512.8712 | 512.8712 | 27.5642 | 5.515 | 1092 | 28.95 | 564.1583 |  | 0.00216 | 579.1288 | 1.3858 | 5.5128
20.4.1.1.1.1.4 | (Zona D) | 0.818 | 55.7845 | 55.7845 | 5.29 | 0.818 | 162 | 4.29 | 61.363 |  | 0 | 106.2155 | -1 | 0.818
20.4.1.1.1.1.5 | (Zona F) | 0.6897 | 75.6195 | 75.6195 | 3.4485 | 0.69 | 137 | 3.62 | 83.1815 |  | 0.0003 | 61.3805 | 0.1715 | 0.6897
20.4.1.1.2 | Muretes
6.4.1.1.2.1 | (Zona F) | 0.2302 | 35.1189 | 35.1189 | 3.0693 | 0.23 | 46 | 2.9 | 38.6308 |  | -0.0002 | 10.8811 | -0.16933 | 0.2302 | Código do artigo "6.4.1.1.2.1" mantido do original (provável 20.4.1.1.2.1).
20.4.1.1.3 | Paredes
20.4.1.1.3.1 | (Zona F) | 12.0624 | 1070.6608 | 1070.6608 | 96.4988 | 12.06 | 2388 | 126.63 | 1177.7269 |  | -0.00235 | 1317.3392 | 30.1312 | 12.0624 | NUCelev 0.25 x2.
20.4.1.1.3.2 | (Zona F) | 1.0259 | 173.1599 | 173.1599 | 6.8392 | 1.026 | 203 | 10.77 | 190.4759 |  | 0.00012 | 29.8401 | 3.9308 | 1.0259 | NUCelev 0.15 (cofragem 1 face).
20.4.1.1.4 | Pilares
20.4.1.1.4.1 | (Zona A) | 4.4503 | 1043.7505 | 1152.2545 | 71.35 | 4.533 | 1072 | 61.88 | 1148.1255 |  | 0.082675 | -80.2545 | -9.47 | 4.4502 | Exclui "Pexistente" (pilar existente modelado).
20.4.1.1.4.2 | (Zona B) | 2.9948 | 738.8608 | 798.0448 | 45.925 | 2.994 | 708 | 40.87 | 812.7469 |  | -0.0007825 | -90.0448 | -5.055 | 2.9344
20.4.1.1.4.3 | (Zona C) | 4.7038 | 1175.7199 | 1175.7199 | 64.758 | 4.751 | 1124 | 64.85 | 1293.2919 |  | 0.04724 | -51.7199 | 0.092 | 4.704
20.4.1.1.4.4 | (Zona D) | 0.32355 | 40.1126 | 40.1126 | 4.314 | 0.324 | 77 | 4.42 | 44.1239 |  | 0.00045 | 36.8874 | 0.106 | 0.3235 | PE1 (ES0401 rotula como Zona E).
20.4.1.1.4.5 | (Zona G) | 0.51302 | 56.2725 | 56.2725 | 10.2605 | 0.514 | 122 | 7.02 | 61.8997 |  | 0.000976 | 65.7275 | -3.2405 | 0.513 | PT 0.20x0.20 x8 (ES0601).
20.4.1.1.5 | Vigas e Platibandas
20.4.1.1.5.1 | (Zona A) | 8.8618 | 1478.7568 | 1478.7568 | 69.0437 | 8.802 | 1307 | 50.83 | 1626.6325 |  | -0.0598 | -171.7568 | -18.2137 | 8.8618
20.4.1.1.5.2 | (Zona B) | 5.16 | 793.0615 | 793.0615 | 42.076 | 5.16 | 766 | 29.8 | 872.3677 |  | 0 | -27.0615 | -12.276 | 5.16
20.4.1.1.5.3 | (Zona C) | 10.8416 | 1231.2498 | 1241.1138 | 85.3118 | 10.757 | 1597 | 62.12 | 1354.3748 |  | -0.0846 | 355.8862 | -23.1918 | 10.8416
20.4.1.1.5.4 | (Zona F) | 0.7152 | 86.4246 | 86.4246 | 9.9485 | 0.715 | 106 | 4.13 | 95.0671 |  | -0.0002 | 19.5754 | -5.8185 | 0.7152
20.4.1.1.5.5 | (Zona G) | 1.6516 | 159.4581 | 160.6921 | 16.516 | 1.499 | 223 | 8.66 | 175.4039 |  | -0.1526 | 62.3079 | -7.856 | 1.6516 | VT 0.20x0.20 - 9 tramos (ES0601).
20.4.1.2.1.1 | Lajes Aligeiradas
20.4.1.2.1.1.1 | (Zona C) | 48.9568 | 205.7991 | 205.7991 | - | 50 | 89 | - | 226.379 |  | 1.0432 | -116.7991 |  |  | D = área (m2); aço inclui malhasol AR46 (peso a confirmar).
| TOTAIS (betão em m3) = | 172.8471 | 21378.4754 | 21627.3126 | 934.7005 | 177.749 | 24469 | 896.4788 | 23516.3229 |  | 4.9019 | 2841.6874 | -38.2217 | 172.5917
| Betão de limpeza (m2) = | 119.5063 |  |  |  | 117.853 |  |  |  |  | -1.6533
| Lajes aligeiradas (m2) = | 48.9568 |  |  |  | 50 |  |  |  |  | 1.0432
Notas: E = aço sem empalmes; F = aço incluindo empalmes/sobreposições (50Ø); L = E x N4 (critério anterior). P/Q/R = MQT − medição (valor negativo = medição superior ao MQT). Ver folhas CRITÉRIOS E FONTES e DISCREPÂNCIAS.

## BETÃO DE LIMPEZA
|  |  |  | MEDIÇÕES DE BETÃO ARMADO | [11 empty] | Obra: | 050.24 - LAR DE S. JORGE, GMR |  |  | Executou:
[16 empty] | Local: | Pevidém, Guimarães |  |  | Data: | 2026-10-30
ARTº | Designação | BETÃO |  |  |  |  | ÁREA | AÇO SEM EMPALMES | [6 empty] | DIÃMETROS | [7 empty] | AÇO EMPALMES |  |  |  |  | DIÃMETROS | [7 empty] | REDE ELECTROS. | ZONA | AÇO s/ EMP. (kg) | AÇO EMP. (kg) | BETÃO MODELO BIM (m3) | FONTE / OBSERVAÇÕES | ESTADO
|  | Nº | C (BX) | L (BY) | H | BETÃO LIMPEZA M3 | (m2) | Designação | L | P | Nº (PI) | QUANT. | Ø | COMP. | Ø 6 | Ø 8 | Ø 10 | Ø 12 | Ø 16 | Ø 20 | Ø 25 | Ø 32 | Nº (PI) | nº varões | nº empalmes | ɸ | Ø | Ø 6 | Ø 8 | Ø 10 | Ø 12 | Ø 16 | Ø 20 | Ø 25 | Ø 32 | (kg)
ZONA A - BETÃO DE LIMPEZA C16/20 (e=0.10; sobrelargura 0.05 m por lado)
| S6 (PA1, PA2) | 1 | 2.5 | 2.9 | 0.1 | 0.725 | 7.25 | [29 empty] | A | 0 | 0 |  | ES0101 pormenor tipo de sapatas (5 cm por lado, 10 cm) | Calculado
| S7 (PA4, PA5) | 1 | 1.6 | 2.8 | 0.1 | 0.448 | 4.48 | [29 empty] | A | 0 | 0 |  | ES0101 pormenor tipo de sapatas (5 cm por lado, 10 cm) | Calculado
| S8 (PA7, PA8) | 1 | 1.1 | 2.45 | 0.1 | 0.2695 | 2.695 | [29 empty] | A | 0 | 0 |  | ES0101 pormenor tipo de sapatas (5 cm por lado, 10 cm) | Calculado
| S9 (PA9) | 1 | 1.4 | 1.4 | 0.1 | 0.196 | 1.96 | [29 empty] | A | 0 | 0 |  | ES0101 pormenor tipo de sapatas (5 cm por lado, 10 cm) | Calculado
| S10 (PA10) | 1 | 1.6 | 1.4 | 0.1 | 0.224 | 2.24 | [29 empty] | A | 0 | 0 |  | ES0101 pormenor tipo de sapatas (5 cm por lado, 10 cm) | Calculado
| S11 (PA11, PA12) | 1 | 2.6 | 1.4 | 0.1 | 0.364 | 3.64 | [29 empty] | A | 0 | 0 |  | ES0101 pormenor tipo de sapatas (5 cm por lado, 10 cm) | Calculado
ZONA B - BETÃO DE LIMPEZA C16/20 (e=0.10; sobrelargura 0.05 m por lado)
| S1 (PB1 a PB5) | 5 | 1.2 | 1.2 | 0.1 | 0.72 | 7.2 | [29 empty] | B | 0 | 0 |  | ES0101 pormenor tipo de sapatas (5 cm por lado, 10 cm) | Calculado
| S5 sob PB6 e PB8 (PB7/PB9 assentam nos poços PF1) | 2 | 1.8 | 1.3 | 0.1 | 0.468 | 4.68 | [29 empty] | B | 0 | 0 |  | ES0201 pormenor de poços: sapata sobre betão ciclópico sem betão de limpeza | Interpretado
| VE1 (b+0.10) x Lcut | 2 | 0.5 | 4.57 | 0.1 | 0.457 | 4.57 | [29 empty] | B | 0 | 0 |  | ES0201 det. 4 VE1: "Betão de Limpeza [h=0.10]" | Calculado
ZONA C - BETÃO DE LIMPEZA C16/20 (e=0.10; sobrelargura 0.05 m por lado)
| S2 (PC2, PC4, PC5, PC7) | 4 | 1.8 | 2.3 | 0.1 | 1.656 | 16.56 | [29 empty] | C | 0 | 0 |  | ES0101 pormenor tipo de sapatas (5 cm por lado, 10 cm) | Calculado
| S3 (PC1, PC3, PC6, PC8, PC9, PC10, PC13 + 2 PL1) | 9 | 1.3 | 1.3 | 0.1 | 1.521 | 15.21 | [29 empty] | C | 0 | 0 |  | ES0101 pormenor tipo de sapatas (5 cm por lado, 10 cm) | Calculado
| S4 (PL1 em CE) | 2 | 1.5 | 0.9 | 0.1 | 0.27 | 2.7 | [29 empty] | C | 0 | 0 |  | ES0101 pormenor tipo de sapatas (5 cm por lado, 10 cm) | Calculado
| VL1 (b+0.10) x ΣLcut (11 tramos) | 1 | 0.34 | 47.6047 | 0.1 | 1.6186 | 16.1856 | [29 empty] | C | 0 | 0 |  | ES0302 det. 3 VL1: "Betão Limpeza" | Calculado
ZONA D - BETÃO DE LIMPEZA C16/20 (e=0.10; sobrelargura 0.05 m por lado)
| SE1 (PE1) | 1 | 1.2 | 1.2 | 0.1 | 0.144 | 1.44 | [29 empty] | D | 0 | 0 |  | ES0101 pormenor tipo de sapatas (5 cm por lado, 10 cm) | Calculado
ZONA F - BETÃO DE LIMPEZA C16/20 (e=0.10; sobrelargura 0.05 m por lado)
| LMFelev - ensoleiramento do elevador | 1 | 3.25 | 2.84 | 0.1 | 0.923 | 9.23 | [29 empty] | F | 0 | 0 |  | ES0101 pormenor tipo de sapatas (5 cm por lado, 10 cm) | Calculado
ZONA E - BETÃO DE LIMPEZA SOB SAPATAS CONTÍNUAS DO MURO
| SMS1.1 (sob MS1.1) | 1 | 2.44 | 1.55 | 0.1 | 0.3782 | 3.782 | [29 empty] | E | 0 | 0 |  | ES0401 det. 3-5 (limpeza 0.10) | Calculado
| SMS1.2 (sob MS1.2) | 1 | 4 | 1.55 | 0.1 | 0.62 | 6.2 | [29 empty] | E | 0 | 0 |  | ES0401 det. 3-5 (limpeza 0.10) | Calculado
| SMS1.3 (sob MS1.3) | 1 | 4.3 | 1.25 | 0.1 | 0.5375 | 5.375 | [29 empty] | E | 0 | 0 |  | ES0401 det. 3-5 (limpeza 0.10) | Calculado
| SMS1.4 (sob MS1.4) | 1 | 4.325 | 0.95 | 0.1 | 0.41087 | 4.1087 | [29 empty] | E | 0 | 0 |  | ES0401 det. 3-5 (limpeza 0.10) | Calculado
|  | TOTAL BETÃO (m3) |  |  |  | 11.9506 | [5 empty] | TOTAL (kg/Ø) |  |  | 0 | 0 | 0 | 0 | 0 | 0 | 0 | 0 |  | TOTAL (kg/Ø) |  |  |  | 0 | 0 | 0 | 0 | 0 | 0 | 0 | 0 | 0
OBS : |  | TOTAL COFRAGEM (m2) |  |  |  | 119.5063 | [5 empty] | TOTAL (Kg) |  |  | 0 | [8 empty] | TOTAL (Kg) |  |  |  | 0
|  | DENS. COFRAGEM (m2/m3) |  |  |  | 10 | [5 empty] | DENS. TOTAL (Kg/m3) |  |  | 0 | [8 empty] | DENS. EMPALMES (Kg/m3) |  |  |  | 0 |  |  |  | % EMPALMES/kg |  |  | 0%
Note on L5: Ângela Oliveira Comprimento sapata
Note on M5: Angela Oliveira afastamento do ferro
Note on N5: Angela Oliveira n.º sapatas
Note on O5: Angela Oliveira n.º ferros
Note on P5: Angela Oliveira Diâmetro do ferro
Note on Q5: Angela Oliveira comprimento
Note on AA5: Angela Oliveira: Nº partes iguais
Note on AD5: Angela Oliveira: FI

## FUNDAÇÕES
|  |  |  | MEDIÇÕES DE BETÃO ARMADO | [11 empty] | Obra: | 050.24 - LAR DE S. JORGE, GMR |  |  | Executou:
[16 empty] | Local: | Pevidém, Guimarães |  |  | Data: | 2026-10-30
ARTº | Designação | BETÃO |  |  |  |  | COFRAGEM | AÇO SEM EMPALMES | [6 empty] | DIÃMETROS | [7 empty] | AÇO EMPALMES |  |  |  |  | DIÃMETROS | [7 empty] | REDE ELECTROS. | ZONA | AÇO s/ EMP. (kg) | AÇO EMP. (kg) | BETÃO MODELO BIM (m3) | FONTE / OBSERVAÇÕES | ESTADO
|  | Nº | C (BX) | L (BY) | H | PARCIAL | PARCIAL | Designação | L | P | Nº (PI) | QUANT. | Ø | COMP. | Ø 6 | Ø 8 | Ø 10 | Ø 12 | Ø 16 | Ø 20 | Ø 25 | Ø 32 | Nº (PI) | nº varões | nº empalmes | ɸ | Ø | Ø 6 | Ø 8 | Ø 10 | Ø 12 | Ø 16 | Ø 20 | Ø 25 | Ø 32 | (kg)
ZONA A - SAPATAS ISOLADAS
| S6 (PA1, PA2) | 1 | 2.4 | 2.8 | 0.5 | 3.36 | 5.2 | [29 empty] | A | 0 | 0 | 3.36 | ES0101 quadro sapatas Zona A; Revit 1374132 | Extraído
[8 empty] | AS inf xx Ø16//0.125 | 2.7 | 0.125 | 1 | 23 | 16 | 3.1 |  |  |  |  | 112.5114 | [17 empty] | A | 112.5114 | 0 |  | varão em U (abas até à face oposta); recobrimento 5 cm (ES0101 pormenor tipo de sapatas) | Calculado
[8 empty] | AS inf yy Ø16//0.125 | 2.3 | 0.125 | 1 | 20 | 16 | 3.5 |  |  |  |  | 110.46 | [17 empty] | A | 110.46 | 0 |  | varão em U (abas até à face oposta); recobrimento 5 cm (ES0101 pormenor tipo de sapatas) | Calculado
[8 empty] | AS sup xx Ø16//0.125 | 2.7 | 0.125 | 1 | 23 | 16 | 3.1 |  |  |  |  | 112.5114 | [17 empty] | A | 112.5114 | 0 |  | varão em U (abas até à face oposta); recobrimento 5 cm (ES0101 pormenor tipo de sapatas) | Calculado
[8 empty] | AS sup yy Ø16//0.125 | 2.3 | 0.125 | 1 | 20 | 16 | 3.5 |  |  |  |  | 110.46 | [17 empty] | A | 110.46 | 0 |  | varão em U (abas até à face oposta); recobrimento 5 cm (ES0101 pormenor tipo de sapatas) | Calculado
[8 empty] | AS vd 4Ø16 (cintas perimetrais) |  |  | 1 | 4 | 16 | 10 |  |  |  |  | 63.12 |  |  |  | 1 | 4 | 1 | 50 | 16 |  |  |  |  | 5.0496 |  |  |  |  | A | 63.12 | 5.0496 |  | interpretado: ASvd = cintas horizontais no contorno; 1 emenda 50Ø por cinta | Interpretado
[8 empty] | Esperas PA1, PA2 - 4Ø20 |  |  | 2 | 4 | 20 | 2 | [5 empty] | 39.456 | [16 empty] | A | 39.456 | 0 |  | amarração 50Ø na sapata + sobreposição 50Ø acima do topo (ES0101 pormenor tipo; notas emendas) | Interpretado
| S7 (PA4, PA5) | 1 | 1.5 | 2.7 | 0.5 | 2.025 | 4.2 | [29 empty] | A | 0 | 0 | 2.025 | ES0101 quadro sapatas Zona A; Revit 1374101 | Extraído
[8 empty] | AS inf xx Ø12//0.10 | 2.6 | 0.1 | 1 | 27 | 12 | 2.2 |  |  |  | 52.7472 | [18 empty] | A | 52.7472 | 0 |  | varão em U (abas até à face oposta); recobrimento 5 cm (ES0101 pormenor tipo de sapatas) | Calculado
[8 empty] | AS inf yy Ø12//0.10 | 1.4 | 0.1 | 1 | 15 | 12 | 3.4 |  |  |  | 45.288 | [18 empty] | A | 45.288 | 0 |  | varão em U (abas até à face oposta); recobrimento 5 cm (ES0101 pormenor tipo de sapatas) | Calculado
[8 empty] | AS sup xx Ø12//0.10 | 2.6 | 0.1 | 1 | 27 | 12 | 2.2 |  |  |  | 52.7472 | [18 empty] | A | 52.7472 | 0 |  | varão em U (abas até à face oposta); recobrimento 5 cm (ES0101 pormenor tipo de sapatas) | Calculado
[8 empty] | AS sup yy Ø12//0.10 | 1.4 | 0.1 | 1 | 15 | 12 | 3.4 |  |  |  | 45.288 | [18 empty] | A | 45.288 | 0 |  | varão em U (abas até à face oposta); recobrimento 5 cm (ES0101 pormenor tipo de sapatas) | Calculado
[8 empty] | AS vd 4Ø12 (cintas perimetrais) |  |  | 1 | 4 | 12 | 8 |  |  |  | 28.416 |  |  |  |  | 1 | 4 | 1 | 50 | 12 |  |  |  | 2.1312 | [5 empty] | A | 28.416 | 2.1312 |  | interpretado: ASvd = cintas horizontais no contorno; 1 emenda 50Ø por cinta | Interpretado
[8 empty] | Esperas PA4, PA5 - 4Ø20 |  |  | 2 | 4 | 20 | 2 | [5 empty] | 39.456 | [16 empty] | A | 39.456 | 0 |  | amarração 50Ø na sapata + sobreposição 50Ø acima do topo (ES0101 pormenor tipo; notas emendas) | Interpretado
| S8 (PA7, PA8) | 1 | 1 | 2.35 | 0.5 | 1.175 | 3.35 | [29 empty] | A | 0 | 0 | 1.175 | ES0101 quadro sapatas Zona A; Revit 1374092 | Extraído
[8 empty] | AS inf xx Ø12//0.10 | 2.25 | 0.1 | 1 | 24 | 12 | 1.7 |  |  |  | 36.2304 | [18 empty] | A | 36.2304 | 0 |  | varão em U (abas até à face oposta); recobrimento 5 cm (ES0101 pormenor tipo de sapatas) | Calculado
[8 empty] | AS inf yy Ø12//0.10 | 0.9 | 0.1 | 1 | 10 | 12 | 3.05 |  |  |  | 27.084 | [18 empty] | A | 27.084 | 0 |  | varão em U (abas até à face oposta); recobrimento 5 cm (ES0101 pormenor tipo de sapatas) | Calculado
[8 empty] | AS sup xx Ø12//0.10 | 2.25 | 0.1 | 1 | 24 | 12 | 1.7 |  |  |  | 36.2304 | [18 empty] | A | 36.2304 | 0 |  | varão em U (abas até à face oposta); recobrimento 5 cm (ES0101 pormenor tipo de sapatas) | Calculado
[8 empty] | AS sup yy Ø12//0.10 | 0.9 | 0.1 | 1 | 10 | 12 | 3.05 |  |  |  | 27.084 | [18 empty] | A | 27.084 | 0 |  | varão em U (abas até à face oposta); recobrimento 5 cm (ES0101 pormenor tipo de sapatas) | Calculado
[8 empty] | AS vd 4Ø12 (cintas perimetrais) |  |  | 1 | 4 | 12 | 6.3 |  |  |  | 22.3776 |  |  |  |  | 1 | 4 | 1 | 50 | 12 |  |  |  | 2.1312 | [5 empty] | A | 22.3776 | 2.1312 |  | interpretado: ASvd = cintas horizontais no contorno; 1 emenda 50Ø por cinta | Interpretado
[8 empty] | Esperas PA8 - 4Ø20 |  |  | 1 | 4 | 20 | 2 | [5 empty] | 19.728 | [16 empty] | A | 19.728 | 0 |  | amarração 50Ø na sapata + sobreposição 50Ø acima do topo (ES0101 pormenor tipo; notas emendas) | Interpretado
[8 empty] | Esperas PA7 - 4Ø16 |  |  | 1 | 4 | 16 | 1.6 |  |  |  |  | 10.0992 | [17 empty] | A | 10.0992 | 0 |  | amarração 50Ø na sapata + sobreposição 50Ø acima do topo (ES0101 pormenor tipo; notas emendas) | Interpretado
[8 empty] | Esperas PA7 - 2Ø12 |  |  | 1 | 2 | 12 | 1.2 |  |  |  | 2.1312 | [18 empty] | A | 2.1312 | 0 |  | amarração 50Ø na sapata + sobreposição 50Ø acima do topo (ES0101 pormenor tipo; notas emendas) | Interpretado
| S9 (PA9) | 1 | 1.3 | 1.3 | 0.6 | 1.014 | 3.12 | [29 empty] | A | 0 | 0 | 1.014 | ES0101 quadro sapatas Zona A; Revit 1222165 | Extraído
[8 empty] | AS inf xx Ø12//0.10 | 1.2 | 0.1 | 1 | 13 | 12 | 2.2 |  |  |  | 25.3968 | [18 empty] | A | 25.3968 | 0 |  | varão em U (abas até à face oposta); recobrimento 5 cm (ES0101 pormenor tipo de sapatas) | Calculado
[8 empty] | AS inf yy Ø12//0.10 | 1.2 | 0.1 | 1 | 13 | 12 | 2.2 |  |  |  | 25.3968 | [18 empty] | A | 25.3968 | 0 |  | varão em U (abas até à face oposta); recobrimento 5 cm (ES0101 pormenor tipo de sapatas) | Calculado
[8 empty] | AS sup xx Ø12//0.10 | 1.2 | 0.1 | 1 | 13 | 12 | 2.2 |  |  |  | 25.3968 | [18 empty] | A | 25.3968 | 0 |  | varão em U (abas até à face oposta); recobrimento 5 cm (ES0101 pormenor tipo de sapatas) | Calculado
[8 empty] | AS sup yy Ø12//0.10 | 1.2 | 0.1 | 1 | 13 | 12 | 2.2 |  |  |  | 25.3968 | [18 empty] | A | 25.3968 | 0 |  | varão em U (abas até à face oposta); recobrimento 5 cm (ES0101 pormenor tipo de sapatas) | Calculado
[8 empty] | AS vd 4Ø12 (cintas perimetrais) |  |  | 1 | 4 | 12 | 4.8 |  |  |  | 17.0496 |  |  |  |  | 1 | 4 | 1 | 50 | 12 |  |  |  | 2.1312 | [5 empty] | A | 17.0496 | 2.1312 |  | interpretado: ASvd = cintas horizontais no contorno; 1 emenda 50Ø por cinta | Interpretado
[8 empty] | Esperas PA9 - 4Ø20 |  |  | 1 | 4 | 20 | 2 | [5 empty] | 19.728 | [16 empty] | A | 19.728 | 0 |  | amarração 50Ø na sapata + sobreposição 50Ø acima do topo (ES0101 pormenor tipo; notas emendas) | Interpretado
| S10 (PA10) | 1 | 1.5 | 1.3 | 0.6 | 1.17 | 3.36 | [29 empty] | A | 0 | 0 | 0.975 | ES0101 quadro/planta H=0.60; modelo Revit 1222239 com H=0.50 (V=0.975) - ver DISCREPÂNCIAS D01 | Extraído (quadro) ≠ modelo
[8 empty] | AS inf xx Ø12//0.10 | 1.2 | 0.1 | 1 | 13 | 12 | 2.4 |  |  |  | 27.7056 | [18 empty] | A | 27.7056 | 0 |  | varão em U (abas até à face oposta); recobrimento 5 cm (ES0101 pormenor tipo de sapatas) | Calculado
[8 empty] | AS inf yy Ø12//0.10 | 1.4 | 0.1 | 1 | 15 | 12 | 2.2 |  |  |  | 29.304 | [18 empty] | A | 29.304 | 0 |  | varão em U (abas até à face oposta); recobrimento 5 cm (ES0101 pormenor tipo de sapatas) | Calculado
[8 empty] | AS sup xx Ø12//0.10 | 1.2 | 0.1 | 1 | 13 | 12 | 2.4 |  |  |  | 27.7056 | [18 empty] | A | 27.7056 | 0 |  | varão em U (abas até à face oposta); recobrimento 5 cm (ES0101 pormenor tipo de sapatas) | Calculado
[8 empty] | AS sup yy Ø12//0.10 | 1.4 | 0.1 | 1 | 15 | 12 | 2.2 |  |  |  | 29.304 | [18 empty] | A | 29.304 | 0 |  | varão em U (abas até à face oposta); recobrimento 5 cm (ES0101 pormenor tipo de sapatas) | Calculado
[8 empty] | AS vd 4Ø12 (cintas perimetrais) |  |  | 1 | 4 | 12 | 5.2 |  |  |  | 18.4704 |  |  |  |  | 1 | 4 | 1 | 50 | 12 |  |  |  | 2.1312 | [5 empty] | A | 18.4704 | 2.1312 |  | interpretado: ASvd = cintas horizontais no contorno; 1 emenda 50Ø por cinta | Interpretado
[8 empty] | Esperas PA10 - 4Ø20 |  |  | 1 | 4 | 20 | 2 | [5 empty] | 19.728 | [16 empty] | A | 19.728 | 0 |  | amarração 50Ø na sapata + sobreposição 50Ø acima do topo (ES0101 pormenor tipo; notas emendas) | Interpretado
| S11 (PA11, PA12) | 1 | 2.5 | 1.3 | 0.6 | 1.95 | 4.56 | [29 empty] | A | 0 | 0 | 1.95 | ES0101 quadro sapatas Zona A; Revit 1374089 | Extraído
[8 empty] | AS inf xx Ø12//0.10 | 1.2 | 0.1 | 1 | 13 | 12 | 3.4 |  |  |  | 39.2496 | [18 empty] | A | 39.2496 | 0 |  | varão em U (abas até à face oposta); recobrimento 5 cm (ES0101 pormenor tipo de sapatas) | Calculado
[8 empty] | AS inf yy Ø12//0.10 | 2.4 | 0.1 | 1 | 25 | 12 | 2.2 |  |  |  | 48.84 | [18 empty] | A | 48.84 | 0 |  | varão em U (abas até à face oposta); recobrimento 5 cm (ES0101 pormenor tipo de sapatas) | Calculado
[8 empty] | AS sup xx Ø12//0.10 | 1.2 | 0.1 | 1 | 13 | 12 | 3.4 |  |  |  | 39.2496 | [18 empty] | A | 39.2496 | 0 |  | varão em U (abas até à face oposta); recobrimento 5 cm (ES0101 pormenor tipo de sapatas) | Calculado
[8 empty] | AS sup yy Ø12//0.10 | 2.4 | 0.1 | 1 | 25 | 12 | 2.2 |  |  |  | 48.84 | [18 empty] | A | 48.84 | 0 |  | varão em U (abas até à face oposta); recobrimento 5 cm (ES0101 pormenor tipo de sapatas) | Calculado
[8 empty] | AS vd 4Ø12 (cintas perimetrais) |  |  | 1 | 4 | 12 | 7.2 |  |  |  | 25.5744 |  |  |  |  | 1 | 4 | 1 | 50 | 12 |  |  |  | 2.1312 | [5 empty] | A | 25.5744 | 2.1312 |  | interpretado: ASvd = cintas horizontais no contorno; 1 emenda 50Ø por cinta | Interpretado
[8 empty] | Esperas PA11, PA12 - 4Ø20 |  |  | 2 | 4 | 20 | 2 | [5 empty] | 39.456 | [16 empty] | A | 39.456 | 0 |  | amarração 50Ø na sapata + sobreposição 50Ø acima do topo (ES0101 pormenor tipo; notas emendas) | Interpretado
ZONA B - SAPATAS ISOLADAS
| S1 (PB1 a PB5) | 5 | 1.1 | 1.1 | 0.5 | 3.025 | 11 | [29 empty] | B | 0 | 0 | 3.025 | ES0201 quadro sapatas Zona B; Revit 5 un. | Extraído
[8 empty] | AS inf xx Ø12//0.15 | 1 | 0.15 | 5 | 8 | 12 | 1.8 |  |  |  | 63.936 | [18 empty] | B | 63.936 | 0 |  | varão em U (abas até à face oposta); recobrimento 5 cm (ES0101 pormenor tipo de sapatas) | Calculado
[8 empty] | AS inf yy Ø12//0.15 | 1 | 0.15 | 5 | 8 | 12 | 1.8 |  |  |  | 63.936 | [18 empty] | B | 63.936 | 0 |  | varão em U (abas até à face oposta); recobrimento 5 cm (ES0101 pormenor tipo de sapatas) | Calculado
[8 empty] | AS sup xx Ø12//0.15 | 1 | 0.15 | 5 | 8 | 12 | 1.8 |  |  |  | 63.936 | [18 empty] | B | 63.936 | 0 |  | varão em U (abas até à face oposta); recobrimento 5 cm (ES0101 pormenor tipo de sapatas) | Calculado
[8 empty] | AS sup yy Ø12//0.15 | 1 | 0.15 | 5 | 8 | 12 | 1.8 |  |  |  | 63.936 | [18 empty] | B | 63.936 | 0 |  | varão em U (abas até à face oposta); recobrimento 5 cm (ES0101 pormenor tipo de sapatas) | Calculado
[8 empty] | AS vd 4Ø12 (cintas perimetrais) |  |  | 5 | 4 | 12 | 4 |  |  |  | 71.04 |  |  |  |  | 5 | 4 | 1 | 50 | 12 |  |  |  | 10.656 | [5 empty] | B | 71.04 | 10.656 |  | interpretado: ASvd = cintas horizontais no contorno; 1 emenda 50Ø por cinta | Interpretado
[8 empty] | Esperas PB1..PB4 - 4Ø16 |  |  | 4 | 4 | 16 | 1.6 |  |  |  |  | 40.3968 | [17 empty] | B | 40.3968 | 0 |  | amarração 50Ø na sapata + sobreposição 50Ø acima do topo (ES0101 pormenor tipo; notas emendas) | Interpretado
[8 empty] | Esperas PB1..PB4 - 2Ø12 |  |  | 4 | 2 | 12 | 1.2 |  |  |  | 8.5248 | [18 empty] | B | 8.5248 | 0 |  | amarração 50Ø na sapata + sobreposição 50Ø acima do topo (ES0101 pormenor tipo; notas emendas) | Interpretado
[8 empty] | Esperas PB5 - 4Ø16 |  |  | 1 | 4 | 16 | 1.6 |  |  |  |  | 10.0992 | [17 empty] | B | 10.0992 | 0 |  | amarração 50Ø na sapata + sobreposição 50Ø acima do topo (ES0101 pormenor tipo; notas emendas) | Interpretado
| S5 (PB6 a PB9) | 4 | 1.7 | 1.2 | 0.5 | 4.08 | 11.6 | [29 empty] | B | 0 | 0 | 4.08 | ES0201 quadro sapatas Zona B; Revit 4 un. | Extraído
[8 empty] | AS inf xx Ø16//0.125 | 1.1 | 0.125 | 4 | 10 | 16 | 2.4 |  |  |  |  | 151.488 | [17 empty] | B | 151.488 | 0 |  | varão em U (abas até à face oposta); recobrimento 5 cm (ES0101 pormenor tipo de sapatas) | Calculado
[8 empty] | AS inf yy Ø16//0.125 | 1.6 | 0.125 | 4 | 14 | 16 | 1.9 |  |  |  |  | 167.8992 | [17 empty] | B | 167.8992 | 0 |  | varão em U (abas até à face oposta); recobrimento 5 cm (ES0101 pormenor tipo de sapatas) | Calculado
[8 empty] | AS sup xx Ø16//0.20 | 1.1 | 0.2 | 4 | 7 | 16 | 2.4 |  |  |  |  | 106.0416 | [17 empty] | B | 106.0416 | 0 |  | varão em U (abas até à face oposta); recobrimento 5 cm (ES0101 pormenor tipo de sapatas) | Calculado
[8 empty] | AS sup yy Ø16//0.20 | 1.6 | 0.2 | 4 | 9 | 16 | 1.9 |  |  |  |  | 107.9352 | [17 empty] | B | 107.9352 | 0 |  | varão em U (abas até à face oposta); recobrimento 5 cm (ES0101 pormenor tipo de sapatas) | Calculado
[8 empty] | AS vd 4Ø12 (cintas perimetrais) |  |  | 4 | 4 | 12 | 5.4 |  |  |  | 76.7232 |  |  |  |  | 4 | 4 | 1 | 50 | 12 |  |  |  | 8.5248 | [5 empty] | B | 76.7232 | 8.5248 |  | interpretado: ASvd = cintas horizontais no contorno; 1 emenda 50Ø por cinta | Interpretado
[8 empty] | Esperas PB6..PB9 - 6Ø20 |  |  | 4 | 6 | 20 | 2 | [5 empty] | 118.368 | [16 empty] | B | 118.368 | 0 |  | amarração 50Ø na sapata + sobreposição 50Ø acima do topo (ES0101 pormenor tipo; notas emendas) | Interpretado
ZONA C - SAPATAS ISOLADAS
| S2 (PC2, PC4, PC5, PC7) | 4 | 1.7 | 2.2 | 0.6 | 8.976 | 18.72 | [29 empty] | C | 0 | 0 | 8.976 | ES0301 quadro sapatas Zona C; Revit 4 un. | Extraído
[8 empty] | AS inf xx Ø12//0.20 | 2.1 | 0.2 | 4 | 12 | 12 | 2.6 |  |  |  | 110.8224 | [18 empty] | C | 110.8224 | 0 |  | varão em U (abas até à face oposta); recobrimento 5 cm (ES0101 pormenor tipo de sapatas) | Calculado
[8 empty] | AS inf yy Ø12//0.20 | 1.6 | 0.2 | 4 | 9 | 12 | 3.1 |  |  |  | 99.1008 | [18 empty] | C | 99.1008 | 0 |  | varão em U (abas até à face oposta); recobrimento 5 cm (ES0101 pormenor tipo de sapatas) | Calculado
[8 empty] | AS sup xx Ø12//0.20 | 2.1 | 0.2 | 4 | 12 | 12 | 2.6 |  |  |  | 110.8224 | [18 empty] | C | 110.8224 | 0 |  | varão em U (abas até à face oposta); recobrimento 5 cm (ES0101 pormenor tipo de sapatas) | Calculado
[8 empty] | AS sup yy Ø12//0.20 | 1.6 | 0.2 | 4 | 9 | 12 | 3.1 |  |  |  | 99.1008 | [18 empty] | C | 99.1008 | 0 |  | varão em U (abas até à face oposta); recobrimento 5 cm (ES0101 pormenor tipo de sapatas) | Calculado
[8 empty] | AS vd 5Ø12 (cintas perimetrais) |  |  | 4 | 5 | 12 | 7.4 |  |  |  | 131.424 |  |  |  |  | 4 | 5 | 1 | 50 | 12 |  |  |  | 10.656 | [5 empty] | C | 131.424 | 10.656 |  | interpretado: ASvd = cintas horizontais no contorno; 1 emenda 50Ø por cinta | Interpretado
[8 empty] | Esperas PC2, PC4, PC5, PC7 - 4Ø20 |  |  | 4 | 4 | 20 | 2 | [5 empty] | 78.912 | [16 empty] | C | 78.912 | 0 |  | amarração 50Ø na sapata + sobreposição 50Ø acima do topo (ES0101 pormenor tipo; notas emendas) | Interpretado
[8 empty] | Esperas PC2, PC4, PC5, PC7 - 6Ø16 |  |  | 4 | 6 | 16 | 1.6 |  |  |  |  | 60.5952 | [17 empty] | C | 60.5952 | 0 |  | amarração 50Ø na sapata + sobreposição 50Ø acima do topo (ES0101 pormenor tipo; notas emendas) | Interpretado
| S3 (PC1, PC3, PC6, PC8, PC9, PC10, PC13 + 2 PL1) | 9 | 1.2 | 1.2 | 0.5 | 6.48 | 21.6 | [29 empty] | C | 0 | 0 | 6.48 | ES0301 quadro sapatas Zona C; Revit 9 un. (2 sob plintos PL1 em CD) | Extraído
[8 empty] | AS inf xx Ø12//0.20 | 1.1 | 0.2 | 9 | 7 | 12 | 1.9 |  |  |  | 106.2936 | [18 empty] | C | 106.2936 | 0 |  | varão em U (abas até à face oposta); recobrimento 5 cm (ES0101 pormenor tipo de sapatas) | Calculado
[8 empty] | AS inf yy Ø12//0.20 | 1.1 | 0.2 | 9 | 7 | 12 | 1.9 |  |  |  | 106.2936 | [18 empty] | C | 106.2936 | 0 |  | varão em U (abas até à face oposta); recobrimento 5 cm (ES0101 pormenor tipo de sapatas) | Calculado
[8 empty] | AS sup xx Ø12//0.20 | 1.1 | 0.2 | 9 | 7 | 12 | 1.9 |  |  |  | 106.2936 | [18 empty] | C | 106.2936 | 0 |  | varão em U (abas até à face oposta); recobrimento 5 cm (ES0101 pormenor tipo de sapatas) | Calculado
[8 empty] | AS sup yy Ø12//0.20 | 1.1 | 0.2 | 9 | 7 | 12 | 1.9 |  |  |  | 106.2936 | [18 empty] | C | 106.2936 | 0 |  | varão em U (abas até à face oposta); recobrimento 5 cm (ES0101 pormenor tipo de sapatas) | Calculado
[8 empty] | AS vd 4Ø12 (cintas perimetrais) |  |  | 9 | 4 | 12 | 4.4 |  |  |  | 140.6592 |  |  |  |  | 9 | 4 | 1 | 50 | 12 |  |  |  | 19.1808 | [5 empty] | C | 140.6592 | 19.1808 |  | interpretado: ASvd = cintas horizontais no contorno; 1 emenda 50Ø por cinta | Interpretado
[8 empty] | Esperas PC1,3,6,8,9,10,13 - 4Ø16 |  |  | 7 | 4 | 16 | 1.6 |  |  |  |  | 70.6944 | [17 empty] | C | 70.6944 | 0 |  | amarração 50Ø na sapata + sobreposição 50Ø acima do topo (ES0101 pormenor tipo; notas emendas) | Interpretado
[8 empty] | Esperas PC1,3,6,8,9,10,13 - 4Ø12 |  |  | 7 | 4 | 12 | 1.2 |  |  |  | 29.8368 | [18 empty] | C | 29.8368 | 0 |  | amarração 50Ø na sapata + sobreposição 50Ø acima do topo (ES0101 pormenor tipo; notas emendas) | Interpretado
| S4 (PL1 em CE) | 2 | 1.4 | 0.8 | 0.5 | 1.12 | 4.4 | [29 empty] | C | 0 | 0 | 1.12 | ES0301 quadro sapatas Zona C; Revit 2 un. | Extraído
[8 empty] | AS inf xx Ø12//0.20 | 0.7 | 0.2 | 2 | 5 | 12 | 2.1 |  |  |  | 18.648 | [18 empty] | C | 18.648 | 0 |  | varão em U (abas até à face oposta); recobrimento 5 cm (ES0101 pormenor tipo de sapatas) | Calculado
[8 empty] | AS inf yy Ø12//0.20 | 1.3 | 0.2 | 2 | 8 | 12 | 1.5 |  |  |  | 21.312 | [18 empty] | C | 21.312 | 0 |  | varão em U (abas até à face oposta); recobrimento 5 cm (ES0101 pormenor tipo de sapatas) | Calculado
[8 empty] | AS sup xx Ø12//0.20 | 0.7 | 0.2 | 2 | 5 | 12 | 2.1 |  |  |  | 18.648 | [18 empty] | C | 18.648 | 0 |  | varão em U (abas até à face oposta); recobrimento 5 cm (ES0101 pormenor tipo de sapatas) | Calculado
[8 empty] | AS sup yy Ø12//0.20 | 1.3 | 0.2 | 2 | 8 | 12 | 1.5 |  |  |  | 21.312 | [18 empty] | C | 21.312 | 0 |  | varão em U (abas até à face oposta); recobrimento 5 cm (ES0101 pormenor tipo de sapatas) | Calculado
[8 empty] | AS vd 5Ø12 (cintas perimetrais) |  |  | 2 | 5 | 12 | 4 |  |  |  | 35.52 |  |  |  |  | 2 | 5 | 1 | 50 | 12 |  |  |  | 5.328 | [5 empty] | C | 35.52 | 5.328 |  | interpretado: ASvd = cintas horizontais no contorno; 1 emenda 50Ø por cinta | Interpretado
ZONA D (varanda - SE1) - SAPATAS ISOLADAS
| SE1 (PE1) | 1 | 1.1 | 1.1 | 0.5 | 0.605 | 2.2 | [29 empty] | D | 0 | 0 | 0.605 | ES0401 "Zona E - Pormenor de fundação" Ø12//0.15 (MQT classifica em Zona D); Revit 1221753 | Extraído
[8 empty] | AS inf xx Ø12//0.15 | 1 | 0.15 | 1 | 8 | 12 | 1.8 |  |  |  | 12.7872 | [18 empty] | D | 12.7872 | 0 |  | varão em U (abas até à face oposta); recobrimento 5 cm (ES0101 pormenor tipo de sapatas) | Calculado
[8 empty] | AS inf yy Ø12//0.15 | 1 | 0.15 | 1 | 8 | 12 | 1.8 |  |  |  | 12.7872 | [18 empty] | D | 12.7872 | 0 |  | varão em U (abas até à face oposta); recobrimento 5 cm (ES0101 pormenor tipo de sapatas) | Calculado
[8 empty] | AS sup xx Ø12//0.15 | 1 | 0.15 | 1 | 8 | 12 | 1.8 |  |  |  | 12.7872 | [18 empty] | D | 12.7872 | 0 |  | varão em U (abas até à face oposta); recobrimento 5 cm (ES0101 pormenor tipo de sapatas) | Calculado
[8 empty] | AS sup yy Ø12//0.15 | 1 | 0.15 | 1 | 8 | 12 | 1.8 |  |  |  | 12.7872 | [18 empty] | D | 12.7872 | 0 |  | varão em U (abas até à face oposta); recobrimento 5 cm (ES0101 pormenor tipo de sapatas) | Calculado
[8 empty] | Esperas PE1 - 4Ø16 |  |  | 1 | 4 | 16 | 1.6 |  |  |  |  | 10.0992 | [17 empty] | D | 10.0992 | 0 |  | amarração 50Ø na sapata + sobreposição 50Ø acima do topo (ES0101 pormenor tipo; notas emendas) | Interpretado
ZONA F - ENSOLEIRAMENTO DO POÇO DO ELEVADOR (MQT: sapatas isoladas)
| LMFelev - ensoleiramento do elevador | 1 | 3.15 | 2.74 | 0.5 | 4.3155 | 5.89 | [29 empty] | F | 0 | 0 | 4.3155 | ES0501 Pormenor Fundação Zona F (Ø12//0.15 sup. e inf.); Revit 1246972 | Extraído
[8 empty] | AS inf xx Ø12//0.15 | 2.64 | 0.15 | 1 | 19 | 12 | 3.85 |  |  |  | 64.9572 | [18 empty] | F | 64.9572 | 0 |  | varão em U (abas até à face oposta); recobrimento 5 cm (ES0101 pormenor tipo de sapatas) | Calculado
[8 empty] | AS inf yy Ø12//0.15 | 3.05 | 0.15 | 1 | 22 | 12 | 3.44 |  |  |  | 67.2038 | [18 empty] | F | 67.2038 | 0 |  | varão em U (abas até à face oposta); recobrimento 5 cm (ES0101 pormenor tipo de sapatas) | Calculado
[8 empty] | AS sup xx Ø12//0.15 | 2.64 | 0.15 | 1 | 19 | 12 | 3.85 |  |  |  | 64.9572 | [18 empty] | F | 64.9572 | 0 |  | varão em U (abas até à face oposta); recobrimento 5 cm (ES0101 pormenor tipo de sapatas) | Calculado
[8 empty] | AS sup yy Ø12//0.15 | 3.05 | 0.15 | 1 | 22 | 12 | 3.44 |  |  |  | 67.2038 | [18 empty] | F | 67.2038 | 0 |  | varão em U (abas até à face oposta); recobrimento 5 cm (ES0101 pormenor tipo de sapatas) | Calculado
ZONA E - SAPATAS CONTÍNUAS DO MURO MS1 (SMS1.1 a SMS1.4)
| SMS1.1 (sob MS1.1) | 1 | 2.34 | 1.45 | 0.5 | 1.6965 | 3.79 | [29 empty] | E | 0 | 0 | 1.6965 | ES0401 alçado/det. 3-5; Revit 1287085 (L modelo 1.19; L equivalente = V/(W.H)) | Extraído
[8 empty] | Transv. Ø12//0.15 (cinta fechada) | 2.24 | 0.15 | 1 | 16 | 12 | 3.74 |  |  |  | 53.1379 | [18 empty] | E | 53.1379 | 0 |  | ES0401 det. 3/4/5 | Calculado
[8 empty] | Long. Ø12//0.15 (sup. + inf.) | 1.35 | 0.15 | 2 | 10 | 12 | 2.24 |  |  |  | 39.7824 | [18 empty] | E | 39.7824 | 0 |  |  | Calculado
| SMS1.2 (sob MS1.2) | 1 | 3.9 | 1.45 | 0.5 | 2.8275 | 5.35 | [29 empty] | E | 0 | 0 | 2.8275 | ES0401 alçado/det. 3-5; Revit 1287096 (L modelo 4.45; L equivalente = V/(W.H)) | Extraído
[8 empty] | Transv. Ø12//0.15 (cinta fechada) | 3.8 | 0.15 | 1 | 27 | 12 | 3.74 |  |  |  | 89.6702 | [18 empty] | E | 89.6702 | 0 |  | ES0401 det. 3/4/5 | Calculado
[8 empty] | Long. Ø12//0.15 (sup. + inf.) | 1.35 | 0.15 | 2 | 10 | 12 | 3.8 |  |  |  | 67.488 | [18 empty] | E | 67.488 | 0 |  |  | Calculado
| SMS1.3 (sob MS1.3) | 1 | 4.2 | 1.15 | 0.5 | 2.415 | 5.35 | [29 empty] | E | 0 | 0 | 2.415 | ES0401 alçado/det. 3-5; Revit 1287651; ES0401 det. 4: + 2Ø12 | Extraído
[8 empty] | Transv. Ø12//0.15 (cinta fechada) | 4.1 | 0.15 | 1 | 29 | 12 | 3.14 |  |  |  | 80.8613 | [18 empty] | E | 80.8613 | 0 |  | ES0401 det. 3/4/5 | Calculado
[8 empty] | Long. Ø12//0.15 (sup. + inf.) | 1.05 | 0.15 | 2 | 8 | 12 | 4.1 |  |  |  | 58.2528 | [18 empty] | E | 58.2528 | 0 |  |  | Calculado
[8 empty] | Long. adicionais 2Ø12 |  |  | 1 | 2 | 12 | 4.1 |  |  |  | 7.2816 | [18 empty] | E | 7.2816 | 0 |  | ES0401 det. 4 | Calculado
| SMS1.4 (sob MS1.4) | 1 | 4.225 | 0.85 | 0.4 | 1.4365 | 4.06 | [29 empty] | E | 0 | 0 | 1.4365 | ES0401 alçado/det. 3-5; Revit 1287954 | Extraído
[8 empty] | Transv. Ø12//0.15 (cinta fechada) | 4.125 | 0.15 | 1 | 29 | 12 | 2.34 |  |  |  | 60.2597 | [18 empty] | E | 60.2597 | 0 |  | ES0401 det. 3/4/5 | Calculado
[8 empty] | Long. Ø12//0.15 (sup. + inf.) | 0.75 | 0.15 | 2 | 6 | 12 | 4.125 |  |  |  | 43.956 | [18 empty] | E | 43.956 | 0 |  |  | Calculado
|  | TOTAL BETÃO (m3) |  |  |  | 47.671 | [5 empty] | TOTAL (kg/Ø) |  |  | 0 | 0 | 0 | 3319.0776 | 1244.4108 | 374.832 | 0 | 0 |  | TOTAL (kg/Ø) |  |  |  | 0 | 0 | 0 | 65.0016 | 5.0496 | 0 | 0 | 0 | 0
OBS : |  | TOTAL COFRAGEM (m2) |  |  |  | 117.75 | [5 empty] | TOTAL (Kg) |  |  | 4938.3204 | [8 empty] | TOTAL (Kg) |  |  |  | 70.0512
|  | DENS. COFRAGEM (m2/m3) |  |  |  | 2.4701 | [5 empty] | DENS. TOTAL (Kg/m3) |  |  | 103.5917 | [8 empty] | DENS. EMPALMES (Kg/m3) |  |  |  | 1.4695 |  |  |  | % EMPALMES/kg |  |  | 1.419%
Note on L5: Ângela Oliveira Comprimento sapata
Note on M5: Angela Oliveira afastamento do ferro
Note on N5: Angela Oliveira n.º sapatas
Note on O5: Angela Oliveira n.º ferros
Note on P5: Angela Oliveira Diâmetro do ferro
Note on Q5: Angela Oliveira comprimento
Note on AA5: Angela Oliveira: Nº partes iguais
Note on AD5: Angela Oliveira: FI

## PAREDE BETÃO
|  |  |  | MEDIÇÕES DE BETÃO ARMADO | [11 empty] | Obra: | 050.24 - LAR DE S. JORGE, GMR |  |  | Executou:
[16 empty] | Local: | Pevidém, Guimarães |  |  | Data: | 2026-10-30
ARTº | Designação | BETÃO |  |  |  |  | COFRAGEM | AÇO SEM EMPALMES | [6 empty] | DIÃMETROS | [7 empty] | AÇO EMPALMES |  |  |  |  | DIÃMETROS | [7 empty] | REDE ELECTROS. | ZONA | AÇO s/ EMP. (kg) | AÇO EMP. (kg) | BETÃO MODELO BIM (m3) | FONTE / OBSERVAÇÕES | ESTADO
|  | Nº | C (BX) | L (BY) | H | PARCIAL | PARCIAL | Designação | L | P | Nº (PI) | QUANT. | Ø | COMP. | Ø 6 | Ø 8 | Ø 10 | Ø 12 | Ø 16 | Ø 20 | Ø 25 | Ø 32 | Nº (PI) | nº varões | nº empalmes | ɸ | Ø | Ø 6 | Ø 8 | Ø 10 | Ø 12 | Ø 16 | Ø 20 | Ø 25 | Ø 32 | (kg)
ZONA E - MURO DE SUPORTE MS1 EM BETÃO ARMADO À VISTA (esp. 0.25)
| MS1.1 | 1 | 1.315 | 0.25 | 2.096 | 0.68907 | 5.5126 | [29 empty] | E | 0 | 0 | 0.6891 | ES0401 det. 3 (MS1.1=MS1.2); Revit 1236766; área de face do modelo 2.7563 m2 (altura média = A/L) | Extraído
[8 empty] | Vertical Ø12//0.125 (2 faces) | 1.315 | 0.125 | 2 | 12 | 12 | 2.946 |  |  |  | 62.7861 | [18 empty] | E | 62.7861 | 0 |  | altura média + amarração na sapata com patilha 0.30 + fecho no topo | Calculado
[8 empty] | Horizontal Ø12//0.125 (2 faces) | 2.096 | 0.125 | 2 | 18 | 12 | 1.545 |  |  |  | 49.3906 | [18 empty] | E | 49.3906 | 0 |  | dobras de 0.15 nos topos | Calculado
| MS1.2 | 1 | 4.45 | 0.25 | 1.9991 | 2.224 | 17.792 | [29 empty] | E | 0 | 0 | 2.224 | ES0401 det. 3 (MS1.1=MS1.2); Revit 1236494; área de face do modelo 8.896 m2 (altura média = A/L) | Extraído
[8 empty] | Vertical Ø12//0.125 (2 faces) | 4.45 | 0.125 | 2 | 37 | 12 | 2.8491 |  |  |  | 187.2201 | [18 empty] | E | 187.2201 | 0 |  | altura média + amarração na sapata com patilha 0.30 + fecho no topo | Calculado
[8 empty] | Horizontal Ø12//0.125 (2 faces) | 1.9991 | 0.125 | 2 | 17 | 12 | 4.68 |  |  |  | 141.2986 | [18 empty] | E | 141.2986 | 0 |  | dobras de 0.15 nos topos | Calculado
| MS1.3 | 1 | 4.2 | 0.25 | 1.4035 | 1.4736 | 11.7892 | [29 empty] | E | 0 | 0 | 1.4736 | ES0401 det. 4; Revit 1287622; área de face do modelo 5.8946 m2 (altura média = A/L) | Extraído
[8 empty] | Vertical Ø12//0.15 (2 faces) | 4.2 | 0.15 | 2 | 29 | 12 | 2.2535 |  |  |  | 116.063 | [18 empty] | E | 116.063 | 0 |  | altura média + amarração na sapata com patilha 0.30 + fecho no topo | Calculado
[8 empty] | Horizontal Ø12//0.125 (2 faces) | 1.4035 | 0.125 | 2 | 13 | 12 | 4.43 |  |  |  | 102.2798 | [18 empty] | E | 102.2798 | 0 |  | dobras de 0.15 nos topos | Calculado
| MS1.4 | 1 | 4.225 | 0.25 | 0.82334 | 0.86965 | 6.9572 | [29 empty] | E | 0 | 0 | 0.8697 | ES0401 det. 5; Revit 1287014; área de face do modelo 3.4786 m2 (altura média = A/L) | Extraído
[8 empty] | Vertical Ø12//0.15 (2 faces) | 4.225 | 0.15 | 2 | 30 | 12 | 1.5733 |  |  |  | 83.8274 | [18 empty] | E | 83.8274 | 0 |  | altura média + amarração na sapata com patilha 0.30 + fecho no topo | Calculado
[8 empty] | Horizontal Ø12//0.125 (2 faces) | 0.82334 | 0.125 | 2 | 8 | 12 | 4.455 |  |  |  | 63.2966 | [18 empty] | E | 63.2966 | 0 |  | dobras de 0.15 nos topos | Calculado
|  | TOTAL BETÃO (m3) |  |  |  | 5.2564 | [5 empty] | TOTAL (kg/Ø) |  |  | 0 | 0 | 0 | 806.1623 | 0 | 0 | 0 | 0 |  | TOTAL (kg/Ø) |  |  |  | 0 | 0 | 0 | 0 | 0 | 0 | 0 | 0 | 0
OBS : |  | TOTAL COFRAGEM (m2) |  |  |  | 42.051 | [5 empty] | TOTAL (Kg) |  |  | 806.1623 | [8 empty] | TOTAL (Kg) |  |  |  | 0
|  | DENS. COFRAGEM (m2/m3) |  |  |  | 8 | [5 empty] | DENS. TOTAL (Kg/m3) |  |  | 153.3685 | [8 empty] | DENS. EMPALMES (Kg/m3) |  |  |  | 0 |  |  |  | % EMPALMES/kg |  |  | 0%
Note on L5: Ângela Oliveira Comprimento sapata
Note on M5: Angela Oliveira afastamento do ferro
Note on N5: Angela Oliveira n.º sapatas
Note on O5: Angela Oliveira n.º ferros
Note on P5: Angela Oliveira Diâmetro do ferro
Note on Q5: Angela Oliveira comprimento
Note on AA5: Angela Oliveira: Nº partes iguais
Note on AD5: Angela Oliveira: FI

## VIGAS DE FUNDAÇÃO
|  |  |  | MEDIÇÕES DE BETÃO ARMADO | [11 empty] | Obra: | 050.24 - LAR DE S. JORGE, GMR |  |  | Executou:
[16 empty] | Local: | Pevidém, Guimarães |  |  | Data: | 2026-10-30
ARTº | Designação | BETÃO |  |  |  |  | COFRAGEM | AÇO SEM EMPALMES | [6 empty] | DIÃMETROS | [7 empty] | AÇO EMPALMES |  |  |  |  | DIÃMETROS | [7 empty] | REDE ELECTROS. | ZONA | AÇO s/ EMP. (kg) | AÇO EMP. (kg) | BETÃO MODELO BIM (m3) | FONTE / OBSERVAÇÕES | ESTADO
|  | Nº | C (BX) | L (BY) | H | PARCIAL | PARCIAL | Designação | L | P | Nº (PI) | QUANT. | Ø | COMP. | Ø 6 | Ø 8 | Ø 10 | Ø 12 | Ø 16 | Ø 20 | Ø 25 | Ø 32 | Nº (PI) | nº varões | nº empalmes | ɸ | Ø | Ø 6 | Ø 8 | Ø 10 | Ø 12 | Ø 16 | Ø 20 | Ø 25 | Ø 32 | (kg)
ZONA B - VIGAS DE EQUILÍBRIO VE1
| VE1 (0.40x0.50) | 2 | 0.4 | 0.5 | 4.57 | 1.828 | 9.14 | [29 empty] | B | 0 | 0 | 1.828 | ES0201 det. 4; Revit 1371446/1371651 (2 estribos/secção - modelo); comprimento = V modelo/(b.h) = Lcut; cofragem: 2 faces (sem fundo) | Extraído
[8 empty] | Sup. 5Ø20 |  |  | 2 | 5 | 20 | 6.57 | [5 empty] | 162.0162 | [16 empty] | B | 162.0162 | 0 |  | Lcut + amarração 50Ø em cada extremo (ES0102 pormenores tipo de amarrações) | Calculado
[8 empty] | Inf. 5Ø20 |  |  | 2 | 5 | 20 | 6.57 | [5 empty] | 162.0162 | [16 empty] | B | 162.0162 | 0 |  | Lcut + amarração 50Ø em cada extremo (ES0102 pormenores tipo de amarrações) | Calculado
[8 empty] | Estribo exterior Ø8//0.15 | 4.57 | 0.15 | 2 | 32 | 8 | 1.56 |  | 39.4368 | [20 empty] | B | 39.4368 | 0 |  | 2 estribos por secção (5 varões em largura; modelo Revit com 2 conjuntos) | Calculado
[8 empty] | Estribo interior Ø8//0.15 | 4.57 | 0.15 | 2 | 32 | 8 | 1.26 |  | 31.8528 | [20 empty] | B | 31.8528 | 0 |  | 2 estribos por secção (5 varões em largura; modelo Revit com 2 conjuntos) | Interpretado
ZONA C - VIGA LINTEL DE FUNDAÇÃO VL1 (0.24x0.50) - 11 tramos
| VL1 tramo 1 | 1 | 0.24 | 0.5 | 6.5883 | 0.7906 | 6.5883 | [29 empty] | C | 0 | 0 | 0.7906 | ES0302 det. 3; Revit 1318373 (Lcut 7.0887) | Extraído
[8 empty] | Sup. 3Ø16 |  |  | 1 | 3 | 16 | 8.6887 |  |  |  |  | 41.1323 | [17 empty] | C | 41.1323 | 0 |  |  | Calculado
[8 empty] | Inf. 3Ø16 |  |  | 1 | 3 | 16 | 8.6887 |  |  |  |  | 41.1323 | [17 empty] | C | 41.1323 | 0 |  |  | Calculado
[8 empty] | Estribos Ø8//0.15 | 6.5883 | 0.15 | 1 | 45 | 8 | 1.24 |  | 22.041 | [20 empty] | C | 22.041 | 0 |  |  | Calculado
| VL1 tramo 2 | 1 | 0.24 | 0.5 | 4.575 | 0.549 | 4.575 | [29 empty] | C | 0 | 0 | 0.549 | ES0302 det. 3; Revit 1318375 (Lcut 5.3877) | Extraído
[8 empty] | Sup. 3Ø16 |  |  | 1 | 3 | 16 | 6.9877 |  |  |  |  | 33.0798 | [17 empty] | C | 33.0798 | 0 |  |  | Calculado
[8 empty] | Inf. 3Ø16 |  |  | 1 | 3 | 16 | 6.9877 |  |  |  |  | 33.0798 | [17 empty] | C | 33.0798 | 0 |  |  | Calculado
[8 empty] | Estribos Ø8//0.15 | 4.575 | 0.15 | 1 | 32 | 8 | 1.24 |  | 15.6736 | [20 empty] | C | 15.6736 | 0 |  |  | Calculado
| VL1 tramo 3 | 1 | 0.24 | 0.5 | 7.0467 | 0.8456 | 7.0467 | [29 empty] | C | 0 | 0 | 0.8456 | ES0302 det. 3; Revit 1318376 (Lcut 7.5463) | Extraído
[8 empty] | Sup. 3Ø16 |  |  | 1 | 3 | 16 | 9.1463 |  |  |  |  | 43.2986 | [17 empty] | C | 43.2986 | 0 |  |  | Calculado
[8 empty] | Inf. 3Ø16 |  |  | 1 | 3 | 16 | 9.1463 |  |  |  |  | 43.2986 | [17 empty] | C | 43.2986 | 0 |  |  | Calculado
[8 empty] | Estribos Ø8//0.15 | 7.0467 | 0.15 | 1 | 48 | 8 | 1.24 |  | 23.5104 | [20 empty] | C | 23.5104 | 0 |  |  | Calculado
| VL1 tramo 4 | 1 | 0.24 | 0.5 | 1.0317 | 0.1238 | 1.0317 | [29 empty] | C | 0 | 0 | 0.1238 | ES0302 det. 3; Revit 1318430 (Lcut 1.3315) | Extraído
[8 empty] | Sup. 3Ø16 |  |  | 1 | 3 | 16 | 2.9315 |  |  |  |  | 13.8777 | [17 empty] | C | 13.8777 | 0 |  |  | Calculado
[8 empty] | Inf. 3Ø16 |  |  | 1 | 3 | 16 | 2.9315 |  |  |  |  | 13.8777 | [17 empty] | C | 13.8777 | 0 |  |  | Calculado
[8 empty] | Estribos Ø8//0.15 | 1.0317 | 0.15 | 1 | 8 | 8 | 1.24 |  | 3.9184 | [20 empty] | C | 3.9184 | 0 |  |  | Calculado
| VL1 tramo 5 | 1 | 0.24 | 0.5 | 3.1183 | 0.3742 | 3.1183 | [29 empty] | C | 0 | 0 | 0.3742 | ES0302 det. 3; Revit 1318856 (Lcut 3.3468) | Extraído
[8 empty] | Sup. 3Ø16 |  |  | 1 | 3 | 16 | 4.9468 |  |  |  |  | 23.4182 | [17 empty] | C | 23.4182 | 0 |  |  | Calculado
[8 empty] | Inf. 3Ø16 |  |  | 1 | 3 | 16 | 4.9468 |  |  |  |  | 23.4182 | [17 empty] | C | 23.4182 | 0 |  |  | Calculado
[8 empty] | Estribos Ø8//0.15 | 3.1183 | 0.15 | 1 | 22 | 8 | 1.24 |  | 10.7756 | [20 empty] | C | 10.7756 | 0 |  |  | Calculado
| VL1 tramo 6 | 1 | 0.24 | 0.5 | 4.295 | 0.5154 | 4.295 | [29 empty] | C | 0 | 0 | 0.5154 | ES0302 det. 3; Revit 1319037 (Lcut 4.2949) | Extraído
[8 empty] | Sup. 3Ø16 |  |  | 1 | 3 | 16 | 5.8949 |  |  |  |  | 27.9065 | [17 empty] | C | 27.9065 | 0 |  |  | Calculado
[8 empty] | Inf. 3Ø16 |  |  | 1 | 3 | 16 | 5.8949 |  |  |  |  | 27.9065 | [17 empty] | C | 27.9065 | 0 |  |  | Calculado
[8 empty] | Estribos Ø8//0.15 | 4.295 | 0.15 | 1 | 30 | 8 | 1.24 |  | 14.694 | [20 empty] | C | 14.694 | 0 |  |  | Calculado
| VL1 tramo 7 | 1 | 0.24 | 0.5 | 2.5667 | 0.308 | 2.5667 | [29 empty] | C | 0 | 0 | 0.308 | ES0302 det. 3; Revit 1319239 (Lcut 2.5778) | Extraído
[8 empty] | Sup. 3Ø16 |  |  | 1 | 3 | 16 | 4.1778 |  |  |  |  | 19.7777 | [17 empty] | C | 19.7777 | 0 |  |  | Calculado
[8 empty] | Inf. 3Ø16 |  |  | 1 | 3 | 16 | 4.1778 |  |  |  |  | 19.7777 | [17 empty] | C | 19.7777 | 0 |  |  | Calculado
[8 empty] | Estribos Ø8//0.15 | 2.5667 | 0.15 | 1 | 19 | 8 | 1.24 |  | 9.3062 | [20 empty] | C | 9.3062 | 0 |  |  | Calculado
| VL1 tramo 8 | 1 | 0.24 | 0.5 | 3.1158 | 0.3739 | 3.1158 | [29 empty] | C | 0 | 0 | 0.3739 | ES0302 det. 3; Revit 1319361 (Lcut 3.4271) | Extraído
[8 empty] | Sup. 3Ø16 |  |  | 1 | 3 | 16 | 5.0271 |  |  |  |  | 23.7983 | [17 empty] | C | 23.7983 | 0 |  |  | Calculado
[8 empty] | Inf. 3Ø16 |  |  | 1 | 3 | 16 | 5.0271 |  |  |  |  | 23.7983 | [17 empty] | C | 23.7983 | 0 |  |  | Calculado
[8 empty] | Estribos Ø8//0.15 | 3.1158 | 0.15 | 1 | 22 | 8 | 1.24 |  | 10.7756 | [20 empty] | C | 10.7756 | 0 |  |  | Calculado
| VL1 tramo 9 | 1 | 0.24 | 0.5 | 1.7125 | 0.2055 | 1.7125 | [29 empty] | C | 0 | 0 | 0.2055 | ES0302 det. 3; Revit 1319629 (Lcut 1.7234) | Extraído
[8 empty] | Sup. 3Ø16 |  |  | 1 | 3 | 16 | 3.3234 |  |  |  |  | 15.733 | [17 empty] | C | 15.733 | 0 |  |  | Calculado
[8 empty] | Inf. 3Ø16 |  |  | 1 | 3 | 16 | 3.3234 |  |  |  |  | 15.733 | [17 empty] | C | 15.733 | 0 |  |  | Calculado
[8 empty] | Estribos Ø8//0.15 | 1.7125 | 0.15 | 1 | 13 | 8 | 1.24 |  | 6.3674 | [20 empty] | C | 6.3674 | 0 |  |  | Calculado
| VL1 tramo 10 | 1 | 0.24 | 0.5 | 7.0467 | 0.8456 | 7.0467 | [29 empty] | C | 0 | 0 | 0.8456 | ES0302 det. 3; Revit 1319684 (Lcut 7.5463) | Extraído
[8 empty] | Sup. 3Ø16 |  |  | 1 | 3 | 16 | 9.1463 |  |  |  |  | 43.2986 | [17 empty] | C | 43.2986 | 0 |  |  | Calculado
[8 empty] | Inf. 3Ø16 |  |  | 1 | 3 | 16 | 9.1463 |  |  |  |  | 43.2986 | [17 empty] | C | 43.2986 | 0 |  |  | Calculado
[8 empty] | Estribos Ø8//0.15 | 7.0467 | 0.15 | 1 | 48 | 8 | 1.24 |  | 23.5104 | [20 empty] | C | 23.5104 | 0 |  |  | Calculado
| VL1 tramo 11 | 1 | 0.24 | 0.5 | 3.0233 | 0.3628 | 3.0233 | [29 empty] | C | 0 | 0 | 0.3628 | ES0302 det. 3; Revit 1319965 (Lcut 3.3342) | Extraído
[8 empty] | Sup. 3Ø16 |  |  | 1 | 3 | 16 | 4.9342 |  |  |  |  | 23.3585 | [17 empty] | C | 23.3585 | 0 |  |  | Calculado
[8 empty] | Inf. 3Ø16 |  |  | 1 | 3 | 16 | 4.9342 |  |  |  |  | 23.3585 | [17 empty] | C | 23.3585 | 0 |  |  | Calculado
[8 empty] | Estribos Ø8//0.15 | 3.0233 | 0.15 | 1 | 22 | 8 | 1.24 |  | 10.7756 | [20 empty] | C | 10.7756 | 0 |  |  | Calculado
|  | TOTAL BETÃO (m3) |  |  |  | 7.1224 | [5 empty] | TOTAL (kg/Ø) |  |  | 0 | 222.6378 | 0 | 0 | 617.3581 | 324.0324 | 0 | 0 |  | TOTAL (kg/Ø) |  |  |  | 0 | 0 | 0 | 0 | 0 | 0 | 0 | 0 | 0
OBS : |  | TOTAL COFRAGEM (m2) |  |  |  | 53.26 | [5 empty] | TOTAL (Kg) |  |  | 1164.0283 | [8 empty] | TOTAL (Kg) |  |  |  | 0
|  | DENS. COFRAGEM (m2/m3) |  |  |  | 7.4778 | [5 empty] | DENS. TOTAL (Kg/m3) |  |  | 163.432 | [8 empty] | DENS. EMPALMES (Kg/m3) |  |  |  | 0 |  |  |  | % EMPALMES/kg |  |  | 0%
Note on L5: Ângela Oliveira Comprimento sapata
Note on M5: Angela Oliveira afastamento do ferro
Note on N5: Angela Oliveira n.º sapatas
Note on O5: Angela Oliveira n.º ferros
Note on P5: Angela Oliveira Diâmetro do ferro
Note on Q5: Angela Oliveira comprimento
Note on AA5: Angela Oliveira: Nº partes iguais
Note on AD5: Angela Oliveira: FI

## POÇOS DE FUNDAÇÃO
|  |  | MEDIÇÕES DE BETÃO ARMADO | [11 empty] | Obra: | 050.24 - LAR DE S. JORGE, GMR |  |  | Executou:
[15 empty] | Local: | Pevidém, Guimarães |  |  | Data: | 2026-10-30
ARTº | Designação | BETÃO |  |  |  | COFRAGEM | AÇO SEM EMPALMES | [6 empty] | DIÃMETROS | [7 empty] | AÇO EMPALMES |  |  |  |  | DIÃMETROS | [7 empty] | REDE ELECTROS. | ZONA | AÇO s/ EMP. (kg) | AÇO EMP. (kg) | BETÃO MODELO BIM (m3) | FONTE / OBSERVAÇÕES | ESTADO
|  | Nº | DIAMETRO | H | PARCIAL | PARCIAL | Designação | L | P | Nº (PI) | QUANT. | Ø | COMP. | Ø 6 | Ø 8 | Ø 10 | Ø 12 | Ø 16 | Ø 20 | Ø 25 | Ø 32 | Nº (PI) | nº varões | nº empalmes | ɸ | Ø | Ø 6 | Ø 8 | Ø 10 | Ø 12 | Ø 16 | Ø 20 | Ø 25 | Ø 32 | (kg)
ZONA B - POÇOS DE BETÃO CICLÓPICO PF1 (Ø1.20; h=4.50)
| PF1 (sob S5 de PB7 e PB9) | 4 | 1.2 | 4.5 | 20.3575 | [30 empty] | B | 0 | 0 | 20.3574 | ES0201 planta de poços: 4 círculos Ø1.20 tangentes (0.58+0.63 > 1.20), h=4.50; Revit 1372621 | Extraído
|  | TOTAL BETÃO (m3) |  |  | 20.3575 | [5 empty] | TOTAL (kg/Ø) |  |  | 0 | 0 | 0 | 0 | 0 | 0 | 0 | 0 |  | TOTAL (kg/Ø) |  |  |  | 0 | 0 | 0 | 0 | 0 | 0 | 0 | 0 | 0
OBS : |  | TOTAL COFRAGEM (m2) |  |  | 0 | [5 empty] | TOTAL (Kg) |  |  | 0 | [8 empty] | TOTAL (Kg) |  |  |  | 0
|  | DENS. COFRAGEM (m2/m3) |  |  | 0 | [5 empty] | DENS. TOTAL (Kg/m3) |  |  | 0 | [8 empty] | DENS. EMPALMES (Kg/m3) |  |  |  | 0 |  |  |  | % EMPALMES/kg |  |  | 0%
Note on L5: Ângela Oliveira Comprimento sapata
Note on M5: Angela Oliveira afastamento do ferro
Note on N5: Angela Oliveira n.º sapatas
Note on O5: Angela Oliveira n.º ferros
Note on P5: Angela Oliveira Diâmetro do ferro
Note on Q5: Angela Oliveira comprimento
Note on AA5: Angela Oliveira: Nº partes iguais
Note on AD5: Angela Oliveira: FI

## LAJES
|  |  |  | MEDIÇÕES DE BETÃO ARMADO | [11 empty] | Obra: | 050.24 - LAR DE S. JORGE, GMR |  |  | Executou:
[16 empty] | Local: | Pevidém, Guimarães |  |  | Data: | 2026-10-30
ARTº | Designação | BETÃO |  |  |  |  | COFRAGEM | AÇO SEM EMPALMES | [6 empty] | DIÃMETROS | [7 empty] | AÇO EMPALMES |  |  |  |  | DIÃMETROS | [7 empty] | REDE ELECTROS. | ZONA | AÇO s/ EMP. (kg) | AÇO EMP. (kg) | BETÃO MODELO BIM (m3) | FONTE / OBSERVAÇÕES | ESTADO
|  | Nº | C (BX) | L (BY) | H | PARCIAL | PARCIAL | Designação | L | P | Nº (PI) | QUANT. | Ø | COMP. | Ø 6 | Ø 8 | Ø 10 | Ø 12 | Ø 16 | Ø 20 | Ø 25 | Ø 32 | Nº (PI) | nº varões | nº empalmes | ɸ | Ø | Ø 6 | Ø 8 | Ø 10 | Ø 12 | Ø 16 | Ø 20 | Ø 25 | Ø 32 | (kg)
ZONA A - LAJES MACIÇAS
| LMA1.1 - Piso 1 | 1 |  | 24.8001 | 0.2 | 4.96 | 24.8001 | [29 empty] | A | 0 | 0 | 4.96 | ES0102 plantas 2/3 (Ø12//0.15 inf./sup.); Revit 1200271 (área entre vigas); perímetro exterior entre eixos 2x(3.36+8.98); E = área do modelo (entre faces de vigas) | Extraído
[8 empty] | Inferior Ø12//0.15 - 2 direcções (comp. = área/esp.) |  |  | 1 | 2 | 12 | 165.334 |  |  |  | 293.6332 | [18 empty] | A | 293.6332 | 0 |  |  | Calculado
[8 empty] | Superior Ø12//0.15 - 2 direcções (comp. = área/esp.) |  |  | 1 | 2 | 12 | 165.334 |  |  |  | 293.6332 | [18 empty] | A | 293.6332 | 0 |  |  | Calculado
[8 empty] | Amarração sup. 50Ø nos bordos (perímetro 24.68 m) | 24.68 | 0.15 | 1 | 166 | 12 | 0.6 |  |  |  | 88.4448 | [18 empty] | A | 88.4448 | 0 |  | ES0102 pormenor de amarração da armadura superior (50Ø) | Calculado
[8 empty] | Amarração inf. 10Ø nos apoios (perímetro 24.68 m) | 24.68 | 0.15 | 1 | 166 | 12 | 0.12 |  |  |  | 17.689 | [18 empty] | A | 17.689 | 0 |  | assumido 10Ø (não indicado) | Assumido
| LMA1.2 - Piso 2 | 1 |  | 26.1218 | 0.2 | 5.2244 | 26.1218 | [29 empty] | A | 0 | 0 | 5.2244 | ES0102 plantas 4/5; Revit 1200529; perímetro exterior entre eixos; E = área do modelo (entre faces de vigas) | Extraído
[8 empty] | Inferior Ø12//0.15 - 2 direcções (comp. = área/esp.) |  |  | 1 | 2 | 12 | 174.1453 |  |  |  | 309.2821 | [18 empty] | A | 309.2821 | 0 |  |  | Calculado
[8 empty] | Superior Ø12//0.15 - 2 direcções (comp. = área/esp.) |  |  | 1 | 2 | 12 | 174.1453 |  |  |  | 309.2821 | [18 empty] | A | 309.2821 | 0 |  |  | Calculado
[8 empty] | Amarração sup. 50Ø nos bordos (perímetro 24.68 m) | 24.68 | 0.15 | 1 | 166 | 12 | 0.6 |  |  |  | 88.4448 | [18 empty] | A | 88.4448 | 0 |  | ES0102 pormenor de amarração da armadura superior (50Ø) | Calculado
[8 empty] | Amarração inf. 10Ø nos apoios (perímetro 24.68 m) | 24.68 | 0.15 | 1 | 166 | 12 | 0.12 |  |  |  | 17.689 | [18 empty] | A | 17.689 | 0 |  | assumido 10Ø (não indicado) | Assumido
ZONA B - LAJES MACIÇAS
| LMB1.2 - Piso 2 | 1 |  | 82.637 | 0.2 | 16.5274 | 82.637 | [29 empty] | B | 0 | 0 | 16.5274 | ES0202 plantas 3/4 e det. 12 (Ø12//0.10); Revit 1197852; comprimento de ligação ao muro existente estimado BA-BC = 10.70 m; E = área do modelo (entre faces de vigas) | Extraído
[8 empty] | Inferior Ø12//0.1 - 2 direcções (comp. = área/esp.) |  |  | 1 | 2 | 12 | 826.37 |  |  |  | 1467.6331 | [18 empty] | B | 1467.6331 | 0 |  |  | Calculado
[8 empty] | Superior Ø12//0.1 - 2 direcções (comp. = área/esp.) |  |  | 1 | 2 | 12 | 826.37 |  |  |  | 1467.6331 | [18 empty] | B | 1467.6331 | 0 |  |  | Calculado
[8 empty] | Amarração sup. 50Ø nos bordos (perímetro 70.8952 m) | 70.8952 | 0.1 | 1 | 710 | 12 | 0.6 |  |  |  | 378.288 | [18 empty] | B | 378.288 | 0 |  | ES0102 pormenor de amarração da armadura superior (50Ø) | Calculado
[8 empty] | Amarração inf. 10Ø nos apoios (perímetro 70.8952 m) | 70.8952 | 0.1 | 1 | 710 | 12 | 0.12 |  |  |  | 75.6576 | [18 empty] | B | 75.6576 | 0 |  | assumido 10Ø (não indicado) | Assumido
[8 empty] | Ligação a MSexistente Ø12//0.30 selados (HIT-RE 500 V4) | 10.7 | 0.3 | 1 | 37 | 12 | 0.85 |  |  |  | 27.9276 | [18 empty] | B | 27.9276 | 0 |  | comprimento de ligação estimado em planta | Estimado
| LMB1.C - Cobertura | 1 |  | 25.8672 | 0.2 | 5.1734 | 25.8672 | [29 empty] | B | 0 | 0 | 5.1734 | ES0202 plantas 5/6 (Ø12//0.15); Revit 1199395; E = área do modelo (entre faces de vigas) | Extraído
[8 empty] | Inferior Ø12//0.15 - 2 direcções (comp. = área/esp.) |  |  | 1 | 2 | 12 | 172.448 |  |  |  | 306.2676 | [18 empty] | B | 306.2676 | 0 |  |  | Calculado
[8 empty] | Superior Ø12//0.15 - 2 direcções (comp. = área/esp.) |  |  | 1 | 2 | 12 | 172.448 |  |  |  | 306.2676 | [18 empty] | B | 306.2676 | 0 |  |  | Calculado
[8 empty] | Amarração sup. 50Ø nos bordos (perímetro 20.84 m) | 20.84 | 0.15 | 1 | 140 | 12 | 0.6 |  |  |  | 74.592 | [18 empty] | B | 74.592 | 0 |  | ES0102 pormenor de amarração da armadura superior (50Ø) | Calculado
[8 empty] | Amarração inf. 10Ø nos apoios (perímetro 20.84 m) | 20.84 | 0.15 | 1 | 140 | 12 | 0.12 |  |  |  | 14.9184 | [18 empty] | B | 14.9184 | 0 |  | assumido 10Ø (não indicado) | Assumido
ZONA C - LAJES MACIÇAS
| LMC1.2 - Piso 2 | 1 |  | 6.4242 | 0.2 | 1.2848 | 6.4242 | [29 empty] | C | 0 | 0 | 1.2848 | ES0302 det. 2 (Ø8//0.10 sup./inf.); Revit 1238743; E = área do modelo (entre faces de vigas) | Extraído
[8 empty] | Inferior Ø8//0.1 - 2 direcções (comp. = área/esp.) |  |  | 1 | 2 | 8 | 64.242 |  | 50.7512 | [20 empty] | C | 50.7512 | 0 |  |  | Calculado
[8 empty] | Superior Ø8//0.1 - 2 direcções (comp. = área/esp.) |  |  | 1 | 2 | 8 | 64.242 |  | 50.7512 | [20 empty] | C | 50.7512 | 0 |  |  | Calculado
[8 empty] | Amarração sup. 50Ø nos bordos (perímetro 11.5287 m) | 11.5287 | 0.1 | 1 | 117 | 8 | 0.4 |  | 18.486 | [20 empty] | C | 18.486 | 0 |  | ES0102 pormenor de amarração da armadura superior (50Ø) | Calculado
[8 empty] | Amarração inf. 10Ø nos apoios (perímetro 11.5287 m) | 11.5287 | 0.1 | 1 | 117 | 8 | 0.08 |  | 3.6972 | [20 empty] | C | 3.6972 | 0 |  | assumido 10Ø (não indicado) | Assumido
| LMC1.C - Cobertura | 1 |  | 21.14 | 0.2 | 4.228 | 21.14 | [29 empty] | C | 0 | 0 | 4.228 | ES0303 det. 3 (Ø8//0.10 sup./inf.); Revit 1237792; E = área do modelo (entre faces de vigas) | Extraído
[8 empty] | Inferior Ø8//0.1 - 2 direcções (comp. = área/esp.) |  |  | 1 | 2 | 8 | 211.4 |  | 167.006 | [20 empty] | C | 167.006 | 0 |  |  | Calculado
[8 empty] | Superior Ø8//0.1 - 2 direcções (comp. = área/esp.) |  |  | 1 | 2 | 8 | 211.4 |  | 167.006 | [20 empty] | C | 167.006 | 0 |  |  | Calculado
[8 empty] | Amarração sup. 50Ø nos bordos (perímetro 28.9725 m) | 28.9725 | 0.1 | 1 | 291 | 8 | 0.4 |  | 45.978 | [20 empty] | C | 45.978 | 0 |  | ES0102 pormenor de amarração da armadura superior (50Ø) | Calculado
[8 empty] | Amarração inf. 10Ø nos apoios (perímetro 28.9725 m) | 28.9725 | 0.1 | 1 | 291 | 8 | 0.08 |  | 9.1956 | [20 empty] | C | 9.1956 | 0 |  | assumido 10Ø (não indicado) | Assumido
ZONA D - LAJES MACIÇAS
| LMD1.1 - varanda Piso 1 | 1 |  | 4.09 | 0.2 | 0.818 | 5.29 | [29 empty] | D | 0 | 0 | 0.818 | ES0401 det. 6 (Ø8//0.15; varões selados HIT RE500-V4); Revit 1219488; bordos livres 1.10+3.80+1.10; E = área do modelo (entre faces de vigas) | Extraído
[8 empty] | Inferior Ø8//0.15 - 2 direcções (comp. = área/esp.) |  |  | 1 | 2 | 8 | 27.2667 |  | 21.5407 | [20 empty] | D | 21.5407 | 0 |  |  | Calculado
[8 empty] | Superior Ø8//0.15 - 2 direcções (comp. = área/esp.) |  |  | 1 | 2 | 8 | 27.2667 |  | 21.5407 | [20 empty] | D | 21.5407 | 0 |  |  | Calculado
[8 empty] | Amarração sup. 50Ø nos bordos (perímetro 9.8 m) | 9.8 | 0.15 | 1 | 67 | 8 | 0.4 |  | 10.586 | [20 empty] | D | 10.586 | 0 |  | ES0102 pormenor de amarração da armadura superior (50Ø) | Calculado
[8 empty] | Amarração inf. 10Ø nos apoios (perímetro 9.8 m) | 9.8 | 0.15 | 1 | 67 | 8 | 0.08 |  | 2.1172 | [20 empty] | D | 2.1172 | 0 |  | assumido 10Ø (não indicado) | Assumido
ZONA F - LAJES MACIÇAS
| LMCelev - cobertura do elevador | 1 |  | 3.4485 | 0.2 | 0.6897 | 3.4485 | [29 empty] | F | 0 | 0 | 0.6897 | ES0501 det. 9 (Ø10//0.15 sup./inf.); Revit 1245561; E = área do modelo (entre faces de vigas) | Extraído
[8 empty] | Inferior Ø10//0.15 - 2 direcções (comp. = área/esp.) |  |  | 1 | 2 | 10 | 22.99 |  |  | 28.3697 | [19 empty] | F | 28.3697 | 0 |  |  | Calculado
[8 empty] | Superior Ø10//0.15 - 2 direcções (comp. = área/esp.) |  |  | 1 | 2 | 10 | 22.99 |  |  | 28.3697 | [19 empty] | F | 28.3697 | 0 |  |  | Calculado
[8 empty] | Amarração sup. 50Ø nos bordos (perímetro 7.48 m) | 7.48 | 0.15 | 1 | 51 | 10 | 0.5 |  |  | 15.7335 | [19 empty] | F | 15.7335 | 0 |  | ES0102 pormenor de amarração da armadura superior (50Ø) | Calculado
[8 empty] | Amarração inf. 10Ø nos apoios (perímetro 7.48 m) | 7.48 | 0.15 | 1 | 51 | 10 | 0.1 |  |  | 3.1467 | [19 empty] | F | 3.1467 | 0 |  | assumido 10Ø (não indicado) | Assumido
|  | TOTAL BETÃO (m3) |  |  |  | 38.9058 | [5 empty] | TOTAL (kg/Ø) |  |  | 0 | 568.6557 | 75.6195 | 5537.2832 | 0 | 0 | 0 | 0 |  | TOTAL (kg/Ø) |  |  |  | 0 | 0 | 0 | 0 | 0 | 0 | 0 | 0 | 0
OBS : |  | TOTAL COFRAGEM (m2) |  |  |  | 195.7288 | [5 empty] | TOTAL (Kg) |  |  | 6181.5585 | [8 empty] | TOTAL (Kg) |  |  |  | 0
|  | DENS. COFRAGEM (m2/m3) |  |  |  | 5.0308 | [5 empty] | DENS. TOTAL (Kg/m3) |  |  | 158.8854 | [8 empty] | DENS. EMPALMES (Kg/m3) |  |  |  | 0 |  |  |  | % EMPALMES/kg |  |  | 0%
Note on L5: Ângela Oliveira Comprimento sapata
Note on M5: Angela Oliveira afastamento do ferro
Note on N5: Angela Oliveira n.º sapatas
Note on O5: Angela Oliveira n.º ferros
Note on P5: Angela Oliveira Diâmetro do ferro
Note on Q5: Angela Oliveira comprimento
Note on AA5: Angela Oliveira: Nº partes iguais
Note on AD5: Angela Oliveira: FI

## LAJES ALIGEIRADAS
|  |  |  | MEDIÇÕES DE BETÃO ARMADO | [11 empty] | Obra: | 050.24 - LAR DE S. JORGE, GMR |  |  | Executou:
[16 empty] | Local: | Pevidém, Guimarães |  |  | Data: | 2026-10-30
ARTº | Designação | BETÃO |  |  |  |  | COFRAGEM | AÇO SEM EMPALMES | [6 empty] | DIÃMETROS | [7 empty] | AÇO EMPALMES |  |  |  |  | DIÃMETROS | [7 empty] | REDE ELECTROS. | ZONA | AÇO s/ EMP. (kg) | AÇO EMP. (kg) | BETÃO MODELO BIM (m3) | FONTE / OBSERVAÇÕES | ESTADO
|  | Nº |  | ÁREA | H | PARCIAL | PARCIAL | Designação | L | P | Nº (PI) | QUANT. | Ø | COMP. | Ø 6 | Ø 8 | Ø 10 | Ø 12 | Ø 16 | Ø 20 | Ø 25 | Ø 32 | Nº (PI) | nº varões | nº empalmes | ɸ | Ø | Ø 6 | Ø 8 | Ø 10 | Ø 12 | Ø 16 | Ø 20 | Ø 25 | Ø 32 | (kg)
ZONA C - LAJE ALIGEIRADA DE VIGOTAS PRÉ-ESFORÇADAS LAC1.C (2V5-BN 40x30-34)
| LAC1.C (D = área m2) | 1 | 48.9568 |  | 0.1258 | 6.1588 | [30 empty] | C | 0 | 0 |  | ES0303 quadro resumo de lajes aligeiradas (L=7.33; betão 125.8 L/m2); Revit 1187665 (área 48.96 m2); G = betão de complemento (m3) | Extraído
[8 empty] | Malhasol AR46 (1.58 kg/m2 - confirmar com catálogo) |  |  | 1 | 1 | - | 48.9568 | [21 empty] | 77.3517 | C | 77.3517 | 0 |  | peso por m2 não indicado nos desenhos: valor da medição anterior | Assumido
[8 empty] | A2 Ø8//0.20 (L2=1.90 + 50Ø) - 2 apoios | 6.679 | 0.2 | 2 | 35 | 8 | 2.3 |  | 63.595 | [20 empty] | C | 63.595 | 0 |  | largura = área / vão (7.33) | Calculado
[8 empty] | Tarugos At 2Ø12 - 3 tarugos |  |  | 3 | 2 | 12 | 7.279 |  |  |  | 38.7823 | [18 empty] | C | 38.7823 | 0 |  | largura + amarração 0.30 nas vigas de bordo (assumido) | Assumido
[8 empty] | 2Ø8/vigota nos apoios (0.50 + dobra 0.25) |  |  | 2 | 44 | 8 | 0.75 |  | 26.07 | [20 empty] | C | 26.07 | 0 |  | nº vigotas assumido: 2 vigotas por nervura, entre-eixo 0.62 m | Assumido
|  | TOTAL BETÃO (m3) |  |  |  | 6.1588 | [5 empty] | TOTAL (kg/Ø) |  |  | 0 | 89.665 | 0 | 38.7823 | 0 | 0 | 0 | 0 |  | TOTAL (kg/Ø) |  |  |  | 0 | 0 | 0 | 0 | 0 | 0 | 0 | 0 | 77.3517
OBS : |  | TOTAL COFRAGEM (m2) |  |  |  | 0 | [5 empty] | TOTAL (Kg) |  |  | 205.7991 | [8 empty] | TOTAL (Kg) |  |  |  | 0
|  | DENS. COFRAGEM (m2/m3) |  |  |  | 0 | [5 empty] | DENS. TOTAL (Kg/m3) |  |  | 33.4156 | [8 empty] | DENS. EMPALMES (Kg/m3) |  |  |  | 0 |  |  |  | % EMPALMES/kg |  |  | 0%
Note on L5: Ângela Oliveira Comprimento sapata
Note on M5: Angela Oliveira afastamento do ferro
Note on N5: Angela Oliveira n.º sapatas
Note on O5: Angela Oliveira n.º ferros
Note on P5: Angela Oliveira Diâmetro do ferro
Note on Q5: Angela Oliveira comprimento
Note on AA5: Angela Oliveira: Nº partes iguais
Note on AD5: Angela Oliveira: FI

## MURETES
|  |  |  | MEDIÇÕES DE BETÃO ARMADO | [11 empty] | Obra: | 050.24 - LAR DE S. JORGE, GMR |  |  | Executou:
[16 empty] | Local: | Pevidém, Guimarães |  |  | Data: | 2026-10-30
ARTº | Designação | BETÃO |  |  |  |  | COFRAGEM | AÇO SEM EMPALMES | [6 empty] | DIÃMETROS | [7 empty] | AÇO EMPALMES |  |  |  |  | DIÃMETROS | [7 empty] | REDE ELECTROS. | ZONA | AÇO s/ EMP. (kg) | AÇO EMP. (kg) | BETÃO MODELO BIM (m3) | FONTE / OBSERVAÇÕES | ESTADO
|  | Nº | C (BX) | L (BY) | H | PARCIAL | PARCIAL | Designação | L | P | Nº (PI) | QUANT. | Ø | COMP. | Ø 6 | Ø 8 | Ø 10 | Ø 12 | Ø 16 | Ø 20 | Ø 25 | Ø 32 | Nº (PI) | nº varões | nº empalmes | ɸ | Ø | Ø 6 | Ø 8 | Ø 10 | Ø 12 | Ø 16 | Ø 20 | Ø 25 | Ø 32 | (kg)
ZONA F - MURETE DO ELEVADOR Melev (0.15x0.93)
| Melev (0.15x0.93) | 1 | 0.15 | 0.93 | 1.6502 | 0.2302 | 3.0693 | [29 empty] | F | 0 | 0 | 0.2302 | ES0501 det. 10 Pormenor Fundação Zona F; Revit 1245179 (Lcut 1.65) | Extraído
[8 empty] | Horizontal Ø10//0.15 (2 faces) | 0.93 | 0.15 | 2 | 8 | 10 | 2.0802 |  |  | 20.5355 | [19 empty] | F | 20.5355 | 0 |  | amarração nas paredes NUCelev (modelo: 2.08 m) | Calculado
[8 empty] | Vertical Ø8//0.15 em U (ancorado no ensoleiramento) | 1.6502 | 0.15 | 1 | 13 | 8 | 2.84 |  | 14.5834 | [20 empty] | F | 14.5834 | 0 |  |  | Calculado
|  | TOTAL BETÃO (m3) |  |  |  | 0.2302 | [5 empty] | TOTAL (kg/Ø) |  |  | 0 | 14.5834 | 20.5355 | 0 | 0 | 0 | 0 | 0 |  | TOTAL (kg/Ø) |  |  |  | 0 | 0 | 0 | 0 | 0 | 0 | 0 | 0 | 0
OBS : |  | TOTAL COFRAGEM (m2) |  |  |  | 3.0693 | [5 empty] | TOTAL (Kg) |  |  | 35.1189 | [8 empty] | TOTAL (Kg) |  |  |  | 0
|  | DENS. COFRAGEM (m2/m3) |  |  |  | 13.3333 | [5 empty] | DENS. TOTAL (Kg/m3) |  |  | 152.5583 | [8 empty] | DENS. EMPALMES (Kg/m3) |  |  |  | 0 |  |  |  | % EMPALMES/kg |  |  | 0%
Note on L5: Ângela Oliveira Comprimento sapata
Note on M5: Angela Oliveira afastamento do ferro
Note on N5: Angela Oliveira n.º sapatas
Note on O5: Angela Oliveira n.º ferros
Note on P5: Angela Oliveira Diâmetro do ferro
Note on Q5: Angela Oliveira comprimento
Note on AA5: Angela Oliveira: Nº partes iguais
Note on AD5: Angela Oliveira: FI

## PILARES
|  |  |  | MEDIÇÕES DE BETÃO ARMADO | [11 empty] | Obra: | 050.24 - LAR DE S. JORGE, GMR |  |  | Executou:
[16 empty] | Local: | Pevidém, Guimarães |  |  | Data: | 2026-10-30
ARTº | Designação | BETÃO |  |  |  |  | COFRAGEM | AÇO SEM EMPALMES | [6 empty] | DIÃMETROS | [7 empty] | AÇO EMPALMES |  |  |  |  | DIÃMETROS | [7 empty] | REDE ELECTROS. | ZONA | AÇO s/ EMP. (kg) | AÇO EMP. (kg) | BETÃO MODELO BIM (m3) | FONTE / OBSERVAÇÕES | ESTADO
|  | Nº | C (BX) | L (BY) | H | PARCIAL | PARCIAL | Designação | L | P | Nº (PI) | QUANT. | Ø | COMP. | Ø 6 | Ø 8 | Ø 10 | Ø 12 | Ø 16 | Ø 20 | Ø 25 | Ø 32 | Nº (PI) | nº varões | nº empalmes | ɸ | Ø | Ø 6 | Ø 8 | Ø 10 | Ø 12 | Ø 16 | Ø 20 | Ø 25 | Ø 32 | (kg)
ZONA A - PILARES
| PA1=PA4=PA10 (0.25x0.25) | 3 | 0.25 | 0.25 | 6.57 | 1.2319 | 19.71 | [29 empty] | A | 0 | 0 | 1.2318 | ES0102 quadro pilares: Fundação -> Piso 2; L = altura do modelo Revit (base -> topo) | Extraído
[8 empty] | Longitudinal 4Ø20 |  |  | 3 | 4 | 20 | 7.57 | [5 empty] | 224.0114 |  |  | 3 | 4 | 1 | 50 | 20 | [5 empty] | 29.592 |  |  |  | A | 224.0114 | 29.592 |  | L + amarração 50Ø no topo; esperas medidas em FUNDAÇÕES; 1 emenda(s) 50Ø nos pisos intermédios | Calculado
[8 empty] | Cintas Ø8//0.10 (Lr=0.60) - cinta exterior | 0.6 | 0.1 | 12 | 7 | 8 | 0.88 |  | 29.1984 | [20 empty] | A | 29.1984 | 0 |  | Lr em cada extremo de cada troço (2 troço(s)) | Calculado
[8 empty] | Cintas Ø8//0.15 (Lc) - cinta exterior | 4.17 | 0.15 | 3 | 27 | 8 | 0.88 |  | 28.1556 | [20 empty] | A | 28.1556 | 0 |  | zona corrente entre zonas Lr | Calculado
| PA2=PA5=PA8 (0.25x0.25) | 3 | 0.25 | 0.25 | 3.62 | 0.67875 | 10.86 | [29 empty] | A | 0 | 0 | 0.6786 | ES0102 quadro pilares: Fundação -> Piso 1; L = altura do modelo Revit (base -> topo) | Extraído
[8 empty] | Longitudinal 4Ø20 |  |  | 3 | 4 | 20 | 4.62 | [5 empty] | 136.715 | [16 empty] | A | 136.715 | 0 |  | L + amarração 50Ø no topo; esperas medidas em FUNDAÇÕES | Calculado
[8 empty] | Cintas Ø8//0.10 (Lr=0.60) - cinta exterior | 0.6 | 0.1 | 6 | 7 | 8 | 0.88 |  | 14.5992 | [20 empty] | A | 14.5992 | 0 |  | Lr em cada extremo de cada troço (1 troço(s)) | Calculado
[8 empty] | Cintas Ø8//0.15 (Lc) - cinta exterior | 2.42 | 0.15 | 3 | 16 | 8 | 0.88 |  | 16.6848 | [20 empty] | A | 16.6848 | 0 |  | zona corrente entre zonas Lr | Calculado
| PA3=PA6 (0.25x0.25) | 2 | 0.25 | 0.25 | 5.26 | 0.6575 | 10.52 | [29 empty] | A | 0 | 0 | 0.6576 | ES0102 quadro pilares: Piso 1 -> cota 184.23 (arranque na viga do Piso 1); L = altura do modelo Revit (base -> topo) | Extraído
[8 empty] | Longitudinal 4Ø20 |  |  | 2 | 4 | 20 | 7.26 | [5 empty] | 143.2253 |  |  | 2 | 4 | 1 | 50 | 20 | [5 empty] | 19.728 |  |  |  | A | 143.2253 | 19.728 |  | L + 50Ø no topo + 50Ø de amarração na viga de arranque; 1 emenda(s) 50Ø nos pisos intermédios | Calculado
[8 empty] | Cintas Ø8//0.10 (Lr=0.60) - cinta exterior | 0.6 | 0.1 | 8 | 7 | 8 | 0.88 |  | 19.4656 | [20 empty] | A | 19.4656 | 0 |  | Lr em cada extremo de cada troço (2 troço(s)) | Calculado
[8 empty] | Cintas Ø8//0.15 (Lc) - cinta exterior | 2.86 | 0.15 | 2 | 19 | 8 | 0.88 |  | 13.2088 | [20 empty] | A | 13.2088 | 0 |  | zona corrente entre zonas Lr | Calculado
| PA7 (0.20x0.30) | 1 | 0.2 | 0.3 | 3.62 | 0.2172 | 3.62 | [29 empty] | A | 0 | 0 | 0.2172 | ES0102 quadro pilares: Fundação -> Piso 1; L = altura do modelo Revit (base -> topo) | Extraído
[8 empty] | Longitudinal 4Ø16 |  |  | 1 | 4 | 16 | 4.42 |  |  |  |  | 27.899 | [17 empty] | A | 27.899 | 0 |  | L + amarração 50Ø no topo; esperas medidas em FUNDAÇÕES | Calculado
[8 empty] | Longitudinal 2Ø12 |  |  | 1 | 2 | 12 | 4.22 |  |  |  | 7.4947 | [18 empty] | A | 7.4947 | 0 |  | L + amarração 50Ø no topo; esperas medidas em FUNDAÇÕES | Calculado
[8 empty] | Cintas Ø8//0.10 (Lr=0.60) - cinta exterior | 0.6 | 0.1 | 2 | 7 | 8 | 0.88 |  | 4.8664 | [20 empty] | A | 4.8664 | 0 |  | Lr em cada extremo de cada troço (1 troço(s)) | Calculado
[8 empty] | Cintas Ø8//0.15 (Lc) - cinta exterior | 2.42 | 0.15 | 1 | 16 | 8 | 0.88 |  | 5.5616 | [20 empty] | A | 5.5616 | 0 |  | zona corrente entre zonas Lr | Calculado
| PA9=PA11=PA12 (0.25x0.25) | 3 | 0.25 | 0.25 | 8.88 | 1.665 | 26.64 | [29 empty] | A | 0 | 0 | 1.665 | ES0102 quadro pilares: Fundação -> cota 184.23; L = altura do modelo Revit (base -> topo) | Extraído
[8 empty] | Longitudinal 4Ø20 |  |  | 3 | 4 | 20 | 9.88 | [5 empty] | 292.369 |  |  | 3 | 4 | 2 | 50 | 20 | [5 empty] | 59.184 |  |  |  | A | 292.369 | 59.184 |  | L + amarração 50Ø no topo; esperas medidas em FUNDAÇÕES; 2 emenda(s) 50Ø nos pisos intermédios | Calculado
[8 empty] | Cintas Ø8//0.10 (Lr=0.60) - cinta exterior | 0.6 | 0.1 | 18 | 7 | 8 | 0.88 |  | 43.7976 | [20 empty] | A | 43.7976 | 0 |  | Lr em cada extremo de cada troço (3 troço(s)) | Calculado
[8 empty] | Cintas Ø8//0.15 (Lc) - cinta exterior | 5.28 | 0.15 | 3 | 35 | 8 | 0.88 |  | 36.498 | [20 empty] | A | 36.498 | 0 |  | zona corrente entre zonas Lr | Calculado
ZONA B - PILARES
| PB1=PB2=PB3=PB4 (0.20x0.30) | 4 | 0.2 | 0.3 | 3.553 | 0.85272 | 14.212 | [29 empty] | B | 0 | 0 | 0.8048 | ES0202 quadro pilares: Fundação/Piso 1 -> Piso 2; L = altura do modelo Revit (base -> topo) | Extraído
[8 empty] | Longitudinal 4Ø16 |  |  | 4 | 4 | 16 | 4.353 |  |  |  |  | 109.9045 | [17 empty] | B | 109.9045 | 0 |  | L + amarração 50Ø no topo; esperas medidas em FUNDAÇÕES | Calculado
[8 empty] | Longitudinal 2Ø12 |  |  | 4 | 2 | 12 | 4.153 |  |  |  | 29.5029 | [18 empty] | B | 29.5029 | 0 |  | L + amarração 50Ø no topo; esperas medidas em FUNDAÇÕES | Calculado
[8 empty] | Cintas Ø8//0.10 (Lr=0.60) - cinta exterior | 0.6 | 0.1 | 8 | 7 | 8 | 0.88 |  | 19.4656 | [20 empty] | B | 19.4656 | 0 |  | Lr em cada extremo de cada troço (1 troço(s)) | Calculado
[8 empty] | Cintas Ø8//0.15 (Lc) - cinta exterior | 2.353 | 0.15 | 4 | 15 | 8 | 0.88 |  | 20.856 | [20 empty] | B | 20.856 | 0 |  | zona corrente entre zonas Lr | Calculado
| PB5 (0.25x0.25) | 1 | 0.25 | 0.25 | 3.553 | 0.22206 | 3.553 | [29 empty] | B | 0 | 0 | 0.2096 | ES0202 quadro pilares: Fundação/Piso 1 -> Piso 2; L = altura do modelo Revit (base -> topo) | Extraído
[8 empty] | Longitudinal 4Ø16 |  |  | 1 | 4 | 16 | 4.353 |  |  |  |  | 27.4761 | [17 empty] | B | 27.4761 | 0 |  | L + amarração 50Ø no topo; esperas medidas em FUNDAÇÕES | Calculado
[8 empty] | Cintas Ø8//0.10 (Lr=0.60) - cinta exterior | 0.6 | 0.1 | 2 | 7 | 8 | 0.88 |  | 4.8664 | [20 empty] | B | 4.8664 | 0 |  | Lr em cada extremo de cada troço (1 troço(s)) | Calculado
[8 empty] | Cintas Ø8//0.15 (Lc) - cinta exterior | 2.353 | 0.15 | 1 | 15 | 8 | 0.88 |  | 5.214 | [20 empty] | B | 5.214 | 0 |  | zona corrente entre zonas Lr | Calculado
| PB6=PB7=PB8=PB9 (0.25x0.30) | 4 | 0.25 | 0.3 | 6.4 | 1.92 | 28.16 | [29 empty] | B | 0 | 0 | 1.92 | ES0202 quadro pilares: Fundação/Piso 1 -> Cobertura; L = altura do modelo Revit (base -> topo) | Extraído
[8 empty] | Longitudinal 6Ø20 |  |  | 4 | 6 | 20 | 7.4 | [5 empty] | 437.9616 |  |  | 4 | 6 | 1 | 50 | 20 | [5 empty] | 59.184 |  |  |  | B | 437.9616 | 59.184 |  | L + amarração 50Ø no topo; esperas medidas em FUNDAÇÕES; 1 emenda(s) 50Ø nos pisos intermédios | Calculado
[8 empty] | Cintas Ø8//0.10 (Lr=0.60) - cinta exterior | 0.6 | 0.1 | 16 | 7 | 8 | 0.98 |  | 43.3552 | [20 empty] | B | 43.3552 | 0 |  | Lr em cada extremo de cada troço (2 troço(s)) | Calculado
[8 empty] | Cintas Ø8//0.15 (Lc) - cinta exterior | 4 | 0.15 | 4 | 26 | 8 | 0.98 |  | 40.2584 | [20 empty] | B | 40.2584 | 0 |  | zona corrente entre zonas Lr | Calculado
ZONA C - PILARES
| PC1=PC3=PC6=PC8=PC9=PC13 (0.24x0.30) | 6 | 0.24 | 0.3 | 4.53 | 1.957 | 29.3544 | [29 empty] | C | 0 | 0 | 1.9572 | ES0302 quadro pilares: Fundação/Piso 2 -> Cobertura; 2 cintas (rectangular + losango); L = altura do modelo Revit (base -> topo) | Extraído
[8 empty] | Longitudinal 4Ø16 |  |  | 6 | 4 | 16 | 5.33 |  |  |  |  | 201.8578 | [17 empty] | C | 201.8578 | 0 |  | L + amarração 50Ø no topo; esperas medidas em FUNDAÇÕES | Calculado
[8 empty] | Longitudinal 4Ø12 |  |  | 6 | 4 | 12 | 5.13 |  |  |  | 109.3306 | [18 empty] | C | 109.3306 | 0 |  | L + amarração 50Ø no topo; esperas medidas em FUNDAÇÕES | Calculado
[8 empty] | Cintas Ø8//0.10 (Lr=0.80) - cinta exterior | 0.8 | 0.1 | 12 | 9 | 8 | 0.96 |  | 40.9536 | [20 empty] | C | 40.9536 | 0 |  | Lr em cada extremo de cada troço (1 troço(s)) | Calculado
[8 empty] | Cintas Ø8//0.15 (Lc) - cinta exterior | 2.93 | 0.15 | 6 | 19 | 8 | 0.96 |  | 43.2288 | [20 empty] | C | 43.2288 | 0 |  | zona corrente entre zonas Lr | Calculado
[8 empty] | Cintas Ø8//0.10 (Lr=0.80) - cinta interior em losango | 0.8 | 0.1 | 12 | 9 | 8 | 0.73201 |  | 31.2277 | [20 empty] | C | 31.2277 | 0 |  | Lr em cada extremo de cada troço (1 troço(s)) | Calculado
[8 empty] | Cintas Ø8//0.15 (Lc) - cinta interior em losango | 2.93 | 0.15 | 6 | 19 | 8 | 0.73201 |  | 32.9626 | [20 empty] | C | 32.9626 | 0 |  | zona corrente entre zonas Lr | Calculado
| PC10 (0.24x0.30) | 1 | 0.24 | 0.3 | 4.2 | 0.3024 | 4.536 | [29 empty] | C | 0 | 0 | 0.3024 | ES0302 quadro pilares (PC10 com L=4.20 no modelo, Revit 1215390); L = altura do modelo Revit (base -> topo) | Extraído
[8 empty] | Longitudinal 4Ø16 |  |  | 1 | 4 | 16 | 5 |  |  |  |  | 31.56 | [17 empty] | C | 31.56 | 0 |  | L + amarração 50Ø no topo; esperas medidas em FUNDAÇÕES | Calculado
[8 empty] | Longitudinal 4Ø12 |  |  | 1 | 4 | 12 | 4.8 |  |  |  | 17.0496 | [18 empty] | C | 17.0496 | 0 |  | L + amarração 50Ø no topo; esperas medidas em FUNDAÇÕES | Calculado
[8 empty] | Cintas Ø8//0.10 (Lr=0.80) - cinta exterior | 0.8 | 0.1 | 2 | 9 | 8 | 0.96 |  | 6.8256 | [20 empty] | C | 6.8256 | 0 |  | Lr em cada extremo de cada troço (1 troço(s)) | Calculado
[8 empty] | Cintas Ø8//0.15 (Lc) - cinta exterior | 2.6 | 0.15 | 1 | 17 | 8 | 0.96 |  | 6.4464 | [20 empty] | C | 6.4464 | 0 |  | zona corrente entre zonas Lr | Calculado
[8 empty] | Cintas Ø8//0.10 (Lr=0.80) - cinta interior em losango | 0.8 | 0.1 | 2 | 9 | 8 | 0.73201 |  | 5.2046 | [20 empty] | C | 5.2046 | 0 |  | Lr em cada extremo de cada troço (1 troço(s)) | Calculado
[8 empty] | Cintas Ø8//0.15 (Lc) - cinta interior em losango | 2.6 | 0.15 | 1 | 17 | 8 | 0.73201 |  | 4.9155 | [20 empty] | C | 4.9155 | 0 |  | zona corrente entre zonas Lr | Calculado
| PC2=PC7=PC4=PC5 (0.24x0.50) | 4 | 0.24 | 0.5 | 4.53 | 2.1744 | 26.8176 | [29 empty] | C | 0 | 0 | 2.1744 | ES0302 quadro pilares: 2 cintas por nível (interpretado: 2 cintas sobrepostas de 2/3 do lado maior); L = altura do modelo Revit (base -> topo) | Extraído
[8 empty] | Longitudinal 4Ø20 |  |  | 4 | 4 | 20 | 5.53 | [5 empty] | 218.1917 | [16 empty] | C | 218.1917 | 0 |  | L + amarração 50Ø no topo; esperas medidas em FUNDAÇÕES | Calculado
[8 empty] | Longitudinal 6Ø16 |  |  | 4 | 6 | 16 | 5.33 |  |  |  |  | 201.8578 | [17 empty] | C | 201.8578 | 0 |  | L + amarração 50Ø no topo; esperas medidas em FUNDAÇÕES | Calculado
[8 empty] | Cintas Ø8//0.10 (Lr=0.80) - 2 cintas de 2/3 do lado maior | 0.8 | 0.1 | 16 | 9 | 8 | 1.0733 |  | 61.0512 | [20 empty] | C | 61.0512 | 0 |  | Lr em cada extremo de cada troço (1 troço(s)) | Calculado
[8 empty] | Cintas Ø8//0.15 (Lc) - 2 cintas de 2/3 do lado maior | 2.93 | 0.15 | 8 | 19 | 8 | 1.0733 |  | 64.4429 | [20 empty] | C | 64.4429 | 0 |  | zona corrente entre zonas Lr | Calculado
| PL1 plinto em CD (0.30x0.24) | 2 | 0.24 | 0.3 | 1.375 | 0.198 | 2.97 | [29 empty] | C | 0 | 0 | 0.198 | ES0301 pormenor plinto PL1: 8Ø16, Est. Ø8//0.10; varões desde a base da sapata S3; L = altura do modelo Revit (base -> topo) | Extraído
[8 empty] | Longitudinal 8Ø16 |  |  | 2 | 8 | 16 | 2.075 |  |  |  |  | 52.3896 | [17 empty] | C | 52.3896 | 0 |  | L + altura útil da sapata + patilha 0.30 (varões desde a base da sapata) | Calculado
[8 empty] | Cintas/estribos Ø8//0.10 - cinta exterior | 1.375 | 0.1 | 2 | 15 | 8 | 0.96 |  | 11.376 | [20 empty] | C | 11.376 | 0 |  |  | Calculado
| PL1 plinto em CE (0.30x0.24) | 2 | 0.24 | 0.3 | 0.5 | 0.072 | 1.08 | [29 empty] | C | 0 | 0 | 0.072 | ES0301 pormenor plinto PL1: 8Ø16, Est. Ø8//0.10; varões desde a base da sapata S4; L = altura do modelo Revit (base -> topo) | Extraído
[8 empty] | Longitudinal 8Ø16 |  |  | 2 | 8 | 16 | 1.2 |  |  |  |  | 30.2976 | [17 empty] | C | 30.2976 | 0 |  | L + altura útil da sapata + patilha 0.30 (varões desde a base da sapata) | Calculado
[8 empty] | Cintas/estribos Ø8//0.10 - cinta exterior | 0.5 | 0.1 | 2 | 6 | 8 | 0.96 |  | 4.5504 | [20 empty] | C | 4.5504 | 0 |  |  | Calculado
ZONA D - PILARES
| PE1 (0.30x0.30) | 1 | 0.3 | 0.3 | 3.595 | 0.32355 | 4.314 | [29 empty] | D | 0 | 0 | 0.3235 | ES0401 pormenor PE1 (Lr=0.50); MQT classifica em Zona D; L = altura do modelo Revit (base -> topo) | Extraído
[8 empty] | Longitudinal 4Ø16 |  |  | 1 | 4 | 16 | 4.395 |  |  |  |  | 27.7412 | [17 empty] | D | 27.7412 | 0 |  | L + amarração 50Ø no topo; esperas medidas em FUNDAÇÕES | Calculado
[8 empty] | Cintas Ø8//0.10 (Lr=0.50) - cinta exterior | 0.5 | 0.1 | 2 | 6 | 8 | 1.08 |  | 5.1192 | [20 empty] | D | 5.1192 | 0 |  | Lr em cada extremo de cada troço (1 troço(s)) | Calculado
[8 empty] | Cintas Ø8//0.15 (Lc) - cinta exterior | 2.595 | 0.15 | 1 | 17 | 8 | 1.08 |  | 7.2522 | [20 empty] | D | 7.2522 | 0 |  | zona corrente entre zonas Lr | Calculado
ZONA G - PILARES
| PT (0.20x0.20) L=1.30 | 6 | 0.2 | 0.2 | 1.3 | 0.312 | 6.24 | [29 empty] | G | 0 | 0 | 0.312 | ES0601 det. 5 PT: 4Ø10, Ø6//0.20; arranque sobre estrutura existente (selagem 0.20 assumida); L = altura do modelo Revit (base -> topo) | Extraído
[8 empty] | Longitudinal 4Ø10 |  |  | 6 | 4 | 10 | 2 |  |  | 29.616 | [19 empty] | G | 29.616 | 0 |  | L + 50Ø no topo + 0.20 selagem na estrutura existente (assumido) | Calculado
[8 empty] | Cintas/estribos Ø6//0.20 - cinta exterior | 1.3 | 0.2 | 6 | 8 | 6 | 0.64 | 6.8198 | [21 empty] | G | 6.8198 | 0 |  |  | Calculado
| PT (0.20x0.20) L=2.51 | 2 | 0.2 | 0.2 | 2.5128 | 0.20102 | 4.0205 | [29 empty] | G | 0 | 0 | 0.201 | ES0601 det. 5 PT: 4Ø10, Ø6//0.20; arranque sobre estrutura existente (selagem 0.20 assumida); L = altura do modelo Revit (base -> topo) | Extraído
[8 empty] | Longitudinal 4Ø10 |  |  | 2 | 4 | 10 | 3.2128 |  |  | 15.8584 | [19 empty] | G | 15.8584 | 0 |  | L + 50Ø no topo + 0.20 selagem na estrutura existente (assumido) | Calculado
[8 empty] | Cintas/estribos Ø6//0.20 - cinta exterior | 2.5128 | 0.2 | 2 | 14 | 6 | 0.64 | 3.9782 | [21 empty] | G | 3.9782 | 0 |  |  | Calculado
|  | TOTAL BETÃO (m3) |  |  |  | 12.9854 | [5 empty] | TOTAL (kg/Ø) |  |  | 10.7981 | 671.6083 | 45.4744 | 163.3778 | 710.9837 | 1452.474 | 0 | 0 |  | TOTAL (kg/Ø) |  |  |  | 0 | 0 | 0 | 0 | 0 | 167.688 | 0 | 0 | 0
OBS : |  | TOTAL COFRAGEM (m2) |  |  |  | 196.6075 | [5 empty] | TOTAL (Kg) |  |  | 3054.7163 | [8 empty] | TOTAL (Kg) |  |  |  | 167.688
|  | DENS. COFRAGEM (m2/m3) |  |  |  | 15.1406 | [5 empty] | DENS. TOTAL (Kg/m3) |  |  | 235.2416 | [8 empty] | DENS. EMPALMES (Kg/m3) |  |  |  | 12.9135 |  |  |  | % EMPALMES/kg |  |  | 5.489%
Note on L5: Ângela Oliveira Comprimento sapata
Note on M5: Angela Oliveira afastamento do ferro
Note on N5: Angela Oliveira n.º sapatas
Note on O5: Angela Oliveira n.º ferros
Note on P5: Angela Oliveira Diâmetro do ferro
Note on Q5: Angela Oliveira comprimento
Note on AA5: Angela Oliveira: Nº partes iguais
Note on AD5: Angela Oliveira: FI

## PAREDES
|  |  |  | MEDIÇÕES DE BETÃO ARMADO | [11 empty] | Obra: | 050.24 - LAR DE S. JORGE, GMR |  |  | Executou:
[16 empty] | Local: | Pevidém, Guimarães |  |  | Data: | 2026-10-30
ARTº | Designação | BETÃO |  |  |  |  | COFRAGEM | AÇO SEM EMPALMES | [6 empty] | DIÃMETROS | [7 empty] | AÇO EMPALMES |  |  |  |  | DIÃMETROS | [7 empty] | REDE ELECTROS. | ZONA | AÇO s/ EMP. (kg) | AÇO EMP. (kg) | BETÃO MODELO BIM (m3) | FONTE / OBSERVAÇÕES | ESTADO
|  |  |  | ÁREA | ESPESSURA | PARCIAL | PARCIAL | Designação | L | P | Nº (PI) | QUANT. | Ø | COMP. | Ø 6 | Ø 8 | Ø 10 | Ø 12 | Ø 16 | Ø 20 | Ø 25 | Ø 32 | Nº (PI) | nº varões | nº empalmes | ɸ | Ø | Ø 6 | Ø 8 | Ø 10 | Ø 12 | Ø 16 | Ø 20 | Ø 25 | Ø 32 | (kg)
ZONA F - NÚCLEO DO ELEVADOR (NUCelev)
| NUCelev esp. 0.25 (paredes laterais do poço) | 2 | 2.28 | 0.25 | 10.581 | 12.0624 | 96.4988 | [29 empty] | F1 | 0 | 0 | 12.0624 | ES0501 det. 12 (Ø10//0.15 2 faces, 4Ø12 nos topos, Ø8//0.15); Revit 1204635/1204788; área de face do modelo 24.1247 m2/un. (altura média = A/L) | Extraído
[8 empty] | Vertical Ø10//0.15 (2 faces) | 1.78 | 0.15 | 4 | 13 | 10 | 11.331 |  |  | 363.5441 | [19 empty] | F1 | 363.5441 | 0 |  | entre os topos com 4Ø12; amarração no ensoleiramento com patilha 0.30 | Calculado
[8 empty] | Horizontal Ø10//0.15 (2 faces) | 10.581 | 0.15 | 4 | 72 | 10 | 2.51 |  |  | 446.017 | [19 empty] | F1 | 446.017 | 0 |  |  | Calculado
[8 empty] | 4Ø12 nos topos (2 topos/parede) |  |  | 4 | 4 | 12 | 11.331 |  |  |  | 160.991 | [18 empty] | F1 | 160.991 | 0 |  |  | Calculado
[8 empty] | Cintas Ø8//0.15 nos topos | 10.581 | 0.15 | 4 | 72 | 8 | 0.88 |  | 100.1088 | [20 empty] | F1 | 100.1088 | 0 |  |  | Calculado
| NUCelev esp. 0.15 (parede de fundo, contra muro existente) | 1 | 1.9 | 0.15 | 3.5996 | 1.0259 | 6.8392 | [29 empty] | F2 | 0 | 0 | 1.0259 | ES0501 det. 10 (Ø10//0.15 2 faces; ferrolhagem Ø10//0.40 selada no muro existente); Revit 1243440; área de face do modelo 6.8392 m2/un. (altura média = A/L) | Extraído
[8 empty] | Vertical Ø10//0.15 (2 faces) | 1.9 | 0.15 | 2 | 14 | 10 | 4.3496 |  |  | 75.1433 | [19 empty] | F2 | 75.1433 | 0 |  |  | Calculado
[8 empty] | Horizontal Ø10//0.15 (2 faces) | 3.5996 | 0.15 | 2 | 25 | 10 | 2.2 |  |  | 67.87 | [19 empty] | F2 | 67.87 | 0 |  |  | Calculado
[8 empty] | Ferrolhagem Ø10//0.40 x 0.35 selada no muro existente | 3.5996 | 0.4 | 7 | 10 | 10 | 0.698 |  |  | 30.1466 | [19 empty] | F2 | 30.1466 | 0 |  | ES0501 det. 10/12 (Ø10//0.40, afastamento 0.35); comprimento do modelo Revit | Extraído (modelo)
|  | TOTAL BETÃO (m3) |  |  |  | 13.0882 | [5 empty] | TOTAL (kg/Ø) |  |  | 0 | 100.1088 | 982.721 | 160.991 | 0 | 0 | 0 | 0 |  | TOTAL (kg/Ø) |  |  |  | 0 | 0 | 0 | 0 | 0 | 0 | 0 | 0 | 0
OBS : |  | TOTAL COFRAGEM (m2) |  |  |  | 103.338 | [5 empty] | TOTAL (Kg) |  |  | 1243.8208 | [8 empty] | TOTAL (Kg) |  |  |  | 0
|  | DENS. COFRAGEM (m2/m3) |  |  |  | 7.8955 | [5 empty] | DENS. TOTAL (Kg/m3) |  |  | 95.0335 | [8 empty] | DENS. EMPALMES (Kg/m3) |  |  |  | 0 |  |  |  | % EMPALMES/kg |  |  | 0%
Note on L5: Ângela Oliveira Comprimento sapata
Note on M5: Angela Oliveira afastamento do ferro
Note on N5: Angela Oliveira n.º sapatas
Note on O5: Angela Oliveira n.º ferros
Note on P5: Angela Oliveira Diâmetro do ferro
Note on Q5: Angela Oliveira comprimento
Note on AA5: Angela Oliveira: Nº partes iguais
Note on AD5: Angela Oliveira: FI

## VIGAS E PLATIBANDAS
|  |  |  | MEDIÇÕES DE BETÃO ARMADO | [11 empty] | Obra: | 050.24 - LAR DE S. JORGE, GMR |  |  | Executou:
[16 empty] | Local: | Pevidém, Guimarães |  |  | Data: | 2026-10-30
ARTº | Designação | BETÃO |  |  |  |  | COFRAGEM | AÇO SEM EMPALMES | [6 empty] | DIÃMETROS | [7 empty] | AÇO EMPALMES |  |  |  |  | DIÃMETROS | [7 empty] | REDE ELECTROS. | ZONA | AÇO s/ EMP. (kg) | AÇO EMP. (kg) | BETÃO MODELO BIM (m3) | FONTE / OBSERVAÇÕES | ESTADO
|  | Nº | C (BX) | L (BY) | H | PARCIAL | PARCIAL | Designação | L | P | Nº (PI) | QUANT. | Ø | COMP. | Ø 6 | Ø 8 | Ø 10 | Ø 12 | Ø 16 | Ø 20 | Ø 25 | Ø 32 | Nº (PI) | nº varões | nº empalmes | ɸ | Ø | Ø 6 | Ø 8 | Ø 10 | Ø 12 | Ø 16 | Ø 20 | Ø 25 | Ø 32 | (kg)
ZONA A - VIGAS
| VA1.1 (0.25x0.50) - Piso 1 | 1 | 0.25 | 0.5 | 4.6952 | 0.5869 | 4.93 | [29 empty] | A | 0 | 0 | 0.5869 | ES0102 det. 6; Revit 1205091; Lcut=4.945; comprimento de betão = V modelo/(b.h) | Extraído
[8 empty] | Sup. 3Ø20 |  |  | 1 | 3 | 20 | 6.945 | [5 empty] | 51.3791 | [16 empty] | A | 51.3791 | 0 |  | Lcut + amarração 50Ø em cada extremo | Calculado
[8 empty] | Sup. 2Ø20 |  |  | 1 | 2 | 20 | 6.945 | [5 empty] | 34.2527 | [16 empty] | A | 34.2527 | 0 |  | Lcut + amarração 50Ø em cada extremo | Calculado
[8 empty] | Inf. 3Ø20 |  |  | 1 | 3 | 20 | 6.945 | [5 empty] | 51.3791 | [16 empty] | A | 51.3791 | 0 |  | Lcut + amarração 50Ø em cada extremo | Calculado
[8 empty] | Inf. 2Ø20 |  |  | 1 | 2 | 20 | 6.945 | [5 empty] | 34.2527 | [16 empty] | A | 34.2527 | 0 |  | Lcut + amarração 50Ø em cada extremo | Calculado
[8 empty] | Estribos Ø8//0.125 | 4.6952 | 0.125 | 1 | 39 | 8 | 1.38 |  | 21.2589 | [20 empty] | A | 21.2589 | 0 |  |  | Calculado
| VA2.1 (0.25x0.50) - Piso 1 | 1 | 0.25 | 0.5 | 3.08 | 0.385 | 2.618 | [29 empty] | A | 0 | 0 | 0.385 | ES0102 det. 7; Revit 1205724; Lcut=3.33; comprimento de betão = V modelo/(b.h) | Extraído
[8 empty] | Sup. 3Ø20 |  |  | 1 | 3 | 20 | 5.33 | [5 empty] | 39.4313 | [16 empty] | A | 39.4313 | 0 |  | Lcut + amarração 50Ø em cada extremo | Calculado
[8 empty] | Sup. 2Ø20 |  |  | 1 | 2 | 20 | 5.33 | [5 empty] | 26.2876 | [16 empty] | A | 26.2876 | 0 |  | Lcut + amarração 50Ø em cada extremo | Calculado
[8 empty] | Inf. 3Ø16 |  |  | 1 | 3 | 16 | 4.93 |  |  |  |  | 23.3386 | [17 empty] | A | 23.3386 | 0 |  | Lcut + amarração 50Ø em cada extremo | Calculado
[8 empty] | Estribos Ø8//0.125 | 3.08 | 0.125 | 1 | 26 | 8 | 1.38 |  | 14.1726 | [20 empty] | A | 14.1726 | 0 |  |  | Calculado
| VA3.1 (0.25x0.50) - Piso 1 | 1 | 0.25 | 0.5 | 2.8848 | 0.3606 | 2.4521 | [29 empty] | A | 0 | 0 | 0.3606 | ES0102 det. 8; Revit 1205593; Lcut=3.135; comprimento de betão = V modelo/(b.h) | Extraído
[8 empty] | Sup. 2Ø16 |  |  | 1 | 2 | 16 | 4.735 |  |  |  |  | 14.9437 | [17 empty] | A | 14.9437 | 0 |  | Lcut + amarração 50Ø em cada extremo | Calculado
[8 empty] | Sup. 1Ø12 |  |  | 1 | 1 | 12 | 4.335 |  |  |  | 3.8495 | [18 empty] | A | 3.8495 | 0 |  | Lcut + amarração 50Ø em cada extremo | Calculado
[8 empty] | Inf. 2Ø16 |  |  | 1 | 2 | 16 | 4.735 |  |  |  |  | 14.9437 | [17 empty] | A | 14.9437 | 0 |  | Lcut + amarração 50Ø em cada extremo | Calculado
[8 empty] | Inf. 1Ø12 |  |  | 1 | 1 | 12 | 4.335 |  |  |  | 3.8495 | [18 empty] | A | 3.8495 | 0 |  | Lcut + amarração 50Ø em cada extremo | Calculado
[8 empty] | Estribos Ø8//0.125 | 2.8848 | 0.125 | 1 | 25 | 8 | 1.38 |  | 13.6275 | [20 empty] | A | 13.6275 | 0 |  |  | Calculado
| VA4.1 (0.25x0.50) - Piso 1 | 1 | 0.25 | 0.5 | 3.0848 | 0.3856 | 3.239 | [29 empty] | A | 0 | 0 | 0.3856 | ES0102 det. 8; Revit 1205438; Lcut=3.085; comprimento de betão = V modelo/(b.h) | Extraído
[8 empty] | Sup. 2Ø16 |  |  | 1 | 2 | 16 | 4.685 |  |  |  |  | 14.7859 | [17 empty] | A | 14.7859 | 0 |  | Lcut + amarração 50Ø em cada extremo | Calculado
[8 empty] | Sup. 1Ø12 |  |  | 1 | 1 | 12 | 4.285 |  |  |  | 3.8051 | [18 empty] | A | 3.8051 | 0 |  | Lcut + amarração 50Ø em cada extremo | Calculado
[8 empty] | Inf. 2Ø16 |  |  | 1 | 2 | 16 | 4.685 |  |  |  |  | 14.7859 | [17 empty] | A | 14.7859 | 0 |  | Lcut + amarração 50Ø em cada extremo | Calculado
[8 empty] | Inf. 1Ø12 |  |  | 1 | 1 | 12 | 4.285 |  |  |  | 3.8051 | [18 empty] | A | 3.8051 | 0 |  | Lcut + amarração 50Ø em cada extremo | Calculado
[8 empty] | Estribos Ø8//0.125 | 3.0848 | 0.125 | 1 | 26 | 8 | 1.38 |  | 14.1726 | [20 empty] | A | 14.1726 | 0 |  |  | Calculado
| VA5.1 (0.25x0.50) - Piso 1 | 1 | 0.25 | 0.5 | 3.0136 | 0.3767 | 3.1643 | [29 empty] | A | 0 | 0 | 0.3767 | ES0102 det. 8 ("V5.1"); Revit 1215901; Lcut=3.0134; comprimento de betão = V modelo/(b.h) | Extraído
[8 empty] | Sup. 2Ø16 |  |  | 1 | 2 | 16 | 4.6134 |  |  |  |  | 14.5599 | [17 empty] | A | 14.5599 | 0 |  | Lcut + amarração 50Ø em cada extremo | Calculado
[8 empty] | Sup. 1Ø12 |  |  | 1 | 1 | 12 | 4.2134 |  |  |  | 3.7415 | [18 empty] | A | 3.7415 | 0 |  | Lcut + amarração 50Ø em cada extremo | Calculado
[8 empty] | Inf. 2Ø16 |  |  | 1 | 2 | 16 | 4.6134 |  |  |  |  | 14.5599 | [17 empty] | A | 14.5599 | 0 |  | Lcut + amarração 50Ø em cada extremo | Calculado
[8 empty] | Inf. 1Ø12 |  |  | 1 | 1 | 12 | 4.2134 |  |  |  | 3.7415 | [18 empty] | A | 3.7415 | 0 |  | Lcut + amarração 50Ø em cada extremo | Calculado
[8 empty] | Estribos Ø8//0.125 | 3.0136 | 0.125 | 1 | 26 | 8 | 1.38 |  | 14.1726 | [20 empty] | A | 14.1726 | 0 |  |  | Calculado
| VA6.1 (0.20x0.50) - Piso 1 | 1 | 0.2 | 0.5 | 6.03 | 0.603 | 3.015 | [29 empty] | A | 0 | 0 | 0.603 | ES0102 det. 9 (Ø8//0.25 selados 0.20 HIT-RE 500; comp. do modelo); Revit 1205344; Lcut=6.33; comprimento de betão = V modelo/(b.h) | Extraído
[8 empty] | Sup. 2Ø16 |  |  | 1 | 2 | 16 | 7.93 |  |  |  |  | 25.0271 | [17 empty] | A | 25.0271 | 0 |  | Lcut + amarração 50Ø em cada extremo | Calculado
[8 empty] | Inf. 2Ø16 |  |  | 1 | 2 | 16 | 7.93 |  |  |  |  | 25.0271 | [17 empty] | A | 25.0271 | 0 |  | Lcut + amarração 50Ø em cada extremo | Calculado
[8 empty] | Estribos Ø8//0.125 | 6.03 | 0.125 | 1 | 50 | 8 | 1.28 |  | 25.28 | [20 empty] | A | 25.28 | 0 |  |  | Calculado
[8 empty] | Ø8//0.25 selados 0.20 m (HIT-RE 500) | 6.03 | 0.25 | 1 | 26 | 8 | 1.026 |  | 10.537 | [20 empty] | A | 10.537 | 0 |  | ligação à estrutura existente; comprimento por varão do modelo Revit | Extraído (modelo)
| VA7.1 (0.25x0.98) - Piso 1 | 1 | 0.25 | 0.98 | 4.6702 | 1.1442 | 8.4531 | [29 empty] | A | 0 | 0 | 1.1442 | ES0102 det. 10 (Ø10//0.15 laterais); Revit 1326680; Lcut=4.67; comprimento de betão = V modelo/(b.h) | Extraído
[8 empty] | Sup. 3Ø20 |  |  | 1 | 3 | 20 | 6.67 | [5 empty] | 49.3447 | [16 empty] | A | 49.3447 | 0 |  | Lcut + amarração 50Ø em cada extremo | Calculado
[8 empty] | Inf. 3Ø20 |  |  | 1 | 3 | 20 | 6.67 | [5 empty] | 49.3447 | [16 empty] | A | 49.3447 | 0 |  | Lcut + amarração 50Ø em cada extremo | Calculado
[8 empty] | Estribos Ø8//0.125 | 4.6702 | 0.125 | 1 | 39 | 8 | 2.34 |  | 36.0477 | [20 empty] | A | 36.0477 | 0 |  |  | Calculado
[8 empty] | Laterais Ø10//0.15 (2 faces) |  |  | 2 | 6 | 10 | 4.87 |  |  | 36.0575 | [19 empty] | A | 36.0575 | 0 |  | armadura de pele | Calculado
| VA8.1 (0.25x0.50) - Piso 1 | 1 | 0.25 | 0.5 | 9.4048 | 1.1756 | 9.875 | [29 empty] | A | 0 | 0 | 1.1756 | ES0102 det. 11; Revit 1208581; Lcut=9.905; comprimento de betão = V modelo/(b.h) | Extraído
[8 empty] | Sup. 3Ø16 |  |  | 1 | 3 | 16 | 11.505 |  |  |  |  | 54.4647 | [17 empty] | A | 54.4647 | 0 |  | Lcut + amarração 50Ø em cada extremo | Calculado
[8 empty] | Inf. 3Ø16 |  |  | 1 | 3 | 16 | 11.505 |  |  |  |  | 54.4647 | [17 empty] | A | 54.4647 | 0 |  | Lcut + amarração 50Ø em cada extremo | Calculado
[8 empty] | Estribos Ø8//0.125 | 9.4048 | 0.125 | 1 | 77 | 8 | 1.38 |  | 41.9727 | [20 empty] | A | 41.9727 | 0 |  |  | Calculado
| VA1.2 (0.25x0.40) - Piso 2 | 1 | 0.25 | 0.4 | 3.205 | 0.3205 | 2.7243 | [29 empty] | A | 0 | 0 | 0.3205 | ES0102 det. 12; Revit 1216983; Lcut=3.205; comprimento de betão = V modelo/(b.h) | Extraído
[8 empty] | Sup. 2Ø16 |  |  | 1 | 2 | 16 | 4.805 |  |  |  |  | 15.1646 | [17 empty] | A | 15.1646 | 0 |  | Lcut + amarração 50Ø em cada extremo | Calculado
[8 empty] | Sup. 1Ø12 |  |  | 1 | 1 | 12 | 4.405 |  |  |  | 3.9116 | [18 empty] | A | 3.9116 | 0 |  | Lcut + amarração 50Ø em cada extremo | Calculado
[8 empty] | Inf. 2Ø16 |  |  | 1 | 2 | 16 | 4.805 |  |  |  |  | 15.1646 | [17 empty] | A | 15.1646 | 0 |  | Lcut + amarração 50Ø em cada extremo | Calculado
[8 empty] | Inf. 1Ø12 |  |  | 1 | 1 | 12 | 4.405 |  |  |  | 3.9116 | [18 empty] | A | 3.9116 | 0 |  | Lcut + amarração 50Ø em cada extremo | Calculado
[8 empty] | Estribos Ø8//0.125 | 3.205 | 0.125 | 1 | 27 | 8 | 1.18 |  | 12.5847 | [20 empty] | A | 12.5847 | 0 |  |  | Calculado
| VA2.2 (0.25x0.40) - Piso 2 | 1 | 0.25 | 0.4 | 3.17 | 0.317 | 2.0605 | [29 empty] | A | 0 | 0 | 0.317 | ES0102 det. 12; Revit 1207316; Lcut=3.205; comprimento de betão = V modelo/(b.h) | Extraído
[8 empty] | Sup. 2Ø16 |  |  | 1 | 2 | 16 | 4.805 |  |  |  |  | 15.1646 | [17 empty] | A | 15.1646 | 0 |  | Lcut + amarração 50Ø em cada extremo | Calculado
[8 empty] | Sup. 1Ø12 |  |  | 1 | 1 | 12 | 4.405 |  |  |  | 3.9116 | [18 empty] | A | 3.9116 | 0 |  | Lcut + amarração 50Ø em cada extremo | Calculado
[8 empty] | Inf. 2Ø16 |  |  | 1 | 2 | 16 | 4.805 |  |  |  |  | 15.1646 | [17 empty] | A | 15.1646 | 0 |  | Lcut + amarração 50Ø em cada extremo | Calculado
[8 empty] | Inf. 1Ø12 |  |  | 1 | 1 | 12 | 4.405 |  |  |  | 3.9116 | [18 empty] | A | 3.9116 | 0 |  | Lcut + amarração 50Ø em cada extremo | Calculado
[8 empty] | Estribos Ø8//0.125 | 3.17 | 0.125 | 1 | 27 | 8 | 1.18 |  | 12.5847 | [20 empty] | A | 12.5847 | 0 |  |  | Calculado
| VA3.2 (0.25x0.40) - Piso 2 | 1 | 0.25 | 0.4 | 3.335 | 0.3335 | 2.1677 | [29 empty] | A | 0 | 0 | 0.3335 | ES0102 det. 12; Revit 1207346; Lcut=3.335; comprimento de betão = V modelo/(b.h) | Extraído
[8 empty] | Sup. 2Ø16 |  |  | 1 | 2 | 16 | 4.935 |  |  |  |  | 15.5749 | [17 empty] | A | 15.5749 | 0 |  | Lcut + amarração 50Ø em cada extremo | Calculado
[8 empty] | Sup. 1Ø12 |  |  | 1 | 1 | 12 | 4.535 |  |  |  | 4.0271 | [18 empty] | A | 4.0271 | 0 |  | Lcut + amarração 50Ø em cada extremo | Calculado
[8 empty] | Inf. 2Ø16 |  |  | 1 | 2 | 16 | 4.935 |  |  |  |  | 15.5749 | [17 empty] | A | 15.5749 | 0 |  | Lcut + amarração 50Ø em cada extremo | Calculado
[8 empty] | Inf. 1Ø12 |  |  | 1 | 1 | 12 | 4.535 |  |  |  | 4.0271 | [18 empty] | A | 4.0271 | 0 |  | Lcut + amarração 50Ø em cada extremo | Calculado
[8 empty] | Estribos Ø8//0.125 | 3.335 | 0.125 | 1 | 28 | 8 | 1.18 |  | 13.0508 | [20 empty] | A | 13.0508 | 0 |  |  | Calculado
| VA4.2 (0.20x0.55) - Piso 2 | 1 | 0.2 | 0.55 | 3.1173 | 0.3429 | 3.429 | [29 empty] | A | 0 | 0 | 0.3429 | ES0102 det. 13; Revit 1324687; Lcut=3.135; comprimento de betão = V modelo/(b.h) | Extraído
[8 empty] | Sup. 2Ø20 |  |  | 1 | 2 | 20 | 5.135 | [5 empty] | 25.3258 | [16 empty] | A | 25.3258 | 0 |  | Lcut + amarração 50Ø em cada extremo | Calculado
[8 empty] | Inf. 2Ø20 |  |  | 1 | 2 | 20 | 5.135 | [5 empty] | 25.3258 | [16 empty] | A | 25.3258 | 0 |  | Lcut + amarração 50Ø em cada extremo | Calculado
[8 empty] | Estribos Ø8//0.125 | 3.1173 | 0.125 | 1 | 26 | 8 | 1.38 |  | 14.1726 | [20 empty] | A | 14.1726 | 0 |  |  | Calculado
| VA5.2 (0.25x0.40) - Piso 2 | 1 | 0.25 | 0.4 | 3.013 | 0.3013 | 2.561 | [29 empty] | A | 0 | 0 | 0.3013 | ES0102 det. 14 (estribos não indicados - assumido Ø8//0.125); Revit 1217032; Lcut=3.0134; comprimento de betão = V modelo/(b.h) | Extraído
[8 empty] | Sup. 3Ø16 |  |  | 1 | 3 | 16 | 4.6134 |  |  |  |  | 21.8398 | [17 empty] | A | 21.8398 | 0 |  | Lcut + amarração 50Ø em cada extremo | Calculado
[8 empty] | Inf. 3Ø16 |  |  | 1 | 3 | 16 | 4.6134 |  |  |  |  | 21.8398 | [17 empty] | A | 21.8398 | 0 |  | Lcut + amarração 50Ø em cada extremo | Calculado
[8 empty] | Estribos Ø8//0.125 | 3.013 | 0.125 | 1 | 26 | 8 | 1.18 |  | 12.1186 | [20 empty] | A | 12.1186 | 0 |  |  | Assumido
| VA6.2 (0.20x0.55) - Piso 2 | 1 | 0.2 | 0.55 | 6.7391 | 0.7413 | 3.7065 | [29 empty] | A | 0 | 0 | 0.7413 | ES0102 det. 15 (Ø8//0.25 selados; comp. do modelo); Revit 1217410; Lcut=6.83; comprimento de betão = V modelo/(b.h) | Extraído
[8 empty] | Sup. 2Ø20 |  |  | 1 | 2 | 20 | 8.83 | [5 empty] | 43.5496 | [16 empty] | A | 43.5496 | 0 |  | Lcut + amarração 50Ø em cada extremo | Calculado
[8 empty] | Inf. 2Ø20 |  |  | 1 | 2 | 20 | 8.83 | [5 empty] | 43.5496 | [16 empty] | A | 43.5496 | 0 |  | Lcut + amarração 50Ø em cada extremo | Calculado
[8 empty] | Estribos Ø8//0.125 | 6.7391 | 0.125 | 1 | 55 | 8 | 1.38 |  | 29.9805 | [20 empty] | A | 29.9805 | 0 |  |  | Calculado
[8 empty] | Ø8//0.25 selados 0.20 m (HIT-RE 500) | 6.7391 | 0.25 | 1 | 28 | 8 | 1.019 |  | 11.2701 | [20 empty] | A | 11.2701 | 0 |  | ligação à estrutura existente; comprimento por varão do modelo Revit | Extraído (modelo)
| VA7.2 (0.25x0.40) - Piso 2 | 1 | 0.25 | 0.4 | 9.155 | 0.9155 | 7.7817 | [29 empty] | A | 0 | 0 | 0.9155 | ES0102 det. 14 (estribos não indicados - assumido Ø8//0.125); Revit 1203873; Lcut=9.905; comprimento de betão = V modelo/(b.h) | Extraído
[8 empty] | Sup. 3Ø16 |  |  | 1 | 3 | 16 | 11.505 |  |  |  |  | 54.4647 | [17 empty] | A | 54.4647 | 0 |  | Lcut + amarração 50Ø em cada extremo | Calculado
[8 empty] | Inf. 3Ø16 |  |  | 1 | 3 | 16 | 11.505 |  |  |  |  | 54.4647 | [17 empty] | A | 54.4647 | 0 |  | Lcut + amarração 50Ø em cada extremo | Calculado
[8 empty] | Estribos Ø8//0.125 | 9.155 | 0.125 | 1 | 75 | 8 | 1.18 |  | 34.9575 | [20 empty] | A | 34.9575 | 0 |  |  | Assumido
| VAT (0.25x0.25) - cota 184.23 | 1 | 0.25 | 0.25 | 9.1552 | 0.5722 | 6.8664 | [29 empty] | A | 0 | 0 | 0.5722 | ES0102 det. 16; Revit 1324716; Lcut=9.905; comprimento de betão = V modelo/(b.h) | Extraído
[8 empty] | Sup. 3Ø12 |  |  | 1 | 3 | 12 | 11.105 |  |  |  | 29.5837 | [18 empty] | A | 29.5837 | 0 |  | Lcut + amarração 50Ø em cada extremo | Calculado
[8 empty] | Inf. 3Ø12 |  |  | 1 | 3 | 12 | 11.105 |  |  |  | 29.5837 | [18 empty] | A | 29.5837 | 0 |  | Lcut + amarração 50Ø em cada extremo | Calculado
[8 empty] | Estribos Ø8//0.20 | 9.1552 | 0.2 | 1 | 47 | 8 | 0.88 |  | 16.3372 | [20 empty] | A | 16.3372 | 0 |  |  | Calculado
ZONA B - VIGAS
| VB1.2 (0.25x0.50) - Piso 2 | 1 | 0.25 | 0.5 | 6.34 | 0.7925 | 5.389 | [29 empty] | B | 0 | 0 | 0.7925 | ES0202 det. 7; Revit 1214629; Lcut=6.34; comprimento de betão = V modelo/(b.h) | Extraído
[8 empty] | Sup. 2Ø20 |  |  | 1 | 2 | 20 | 8.34 | [5 empty] | 41.1329 | [16 empty] | B | 41.1329 | 0 |  | Lcut + amarração 50Ø em cada extremo | Calculado
[8 empty] | Sup. 1Ø16 |  |  | 1 | 1 | 16 | 7.94 |  |  |  |  | 12.5293 | [17 empty] | B | 12.5293 | 0 |  | Lcut + amarração 50Ø em cada extremo | Calculado
[8 empty] | Inf. 3Ø20 |  |  | 1 | 3 | 20 | 8.34 | [5 empty] | 61.6993 | [16 empty] | B | 61.6993 | 0 |  | Lcut + amarração 50Ø em cada extremo | Calculado
[8 empty] | Estribos Ø8//0.125 | 6.34 | 0.125 | 1 | 52 | 8 | 1.38 |  | 28.3452 | [20 empty] | B | 28.3452 | 0 |  |  | Calculado
| VB2.2 (0.25x0.50) - Piso 2 | 1 | 0.25 | 0.5 | 6.34 | 0.7925 | 6.657 | [29 empty] | B | 0 | 0 | 0.7925 | ES0202 det. 8; Revit 1214541; Lcut=6.34; comprimento de betão = V modelo/(b.h) | Extraído
[8 empty] | Sup. 2Ø20 |  |  | 1 | 2 | 20 | 8.34 | [5 empty] | 41.1329 | [16 empty] | B | 41.1329 | 0 |  | Lcut + amarração 50Ø em cada extremo | Calculado
[8 empty] | Sup. 1Ø16 |  |  | 1 | 1 | 16 | 7.94 |  |  |  |  | 12.5293 | [17 empty] | B | 12.5293 | 0 |  | Lcut + amarração 50Ø em cada extremo | Calculado
[8 empty] | Inf. 3Ø20 |  |  | 1 | 3 | 20 | 8.34 | [5 empty] | 61.6993 | [16 empty] | B | 61.6993 | 0 |  | Lcut + amarração 50Ø em cada extremo | Calculado
[8 empty] | Estribos Ø8//0.125 | 6.34 | 0.125 | 1 | 52 | 8 | 1.38 |  | 28.3452 | [20 empty] | B | 28.3452 | 0 |  |  | Calculado
| VB3.2 (0.25x0.50) - Piso 2 | 1 | 0.25 | 0.5 | 3.98 | 0.4975 | 4.179 | [29 empty] | B | 0 | 0 | 0.4975 | ES0202 det. 9; Revit 1214387; Lcut=3.98; comprimento de betão = V modelo/(b.h) | Extraído
[8 empty] | Sup. 3Ø16 |  |  | 1 | 3 | 16 | 5.58 |  |  |  |  | 26.4157 | [17 empty] | B | 26.4157 | 0 |  | Lcut + amarração 50Ø em cada extremo | Calculado
[8 empty] | Inf. 3Ø16 |  |  | 1 | 3 | 16 | 5.58 |  |  |  |  | 26.4157 | [17 empty] | B | 26.4157 | 0 |  | Lcut + amarração 50Ø em cada extremo | Calculado
[8 empty] | Estribos Ø8//0.125 | 3.98 | 0.125 | 1 | 33 | 8 | 1.38 |  | 17.9883 | [20 empty] | B | 17.9883 | 0 |  |  | Calculado
| VB4.2 (0.25x0.50) - Piso 2 | 1 | 0.25 | 0.5 | 3.98 | 0.4975 | 4.179 | [29 empty] | B | 0 | 0 | 0.4975 | ES0202 det. 9; Revit 1214500; Lcut=3.98; comprimento de betão = V modelo/(b.h) | Extraído
[8 empty] | Sup. 3Ø16 |  |  | 1 | 3 | 16 | 5.58 |  |  |  |  | 26.4157 | [17 empty] | B | 26.4157 | 0 |  | Lcut + amarração 50Ø em cada extremo | Calculado
[8 empty] | Inf. 3Ø16 |  |  | 1 | 3 | 16 | 5.58 |  |  |  |  | 26.4157 | [17 empty] | B | 26.4157 | 0 |  | Lcut + amarração 50Ø em cada extremo | Calculado
[8 empty] | Estribos Ø8//0.125 | 3.98 | 0.125 | 1 | 33 | 8 | 1.38 |  | 17.9883 | [20 empty] | B | 17.9883 | 0 |  |  | Calculado
| VB1.C (0.25x0.50) - Cobertura | 1 | 0.25 | 0.5 | 6.34 | 0.7925 | 6.657 | [29 empty] | B | 0 | 0 | 0.7925 | ES0202 det. 10; Revit 1214108; Lcut=6.34; comprimento de betão = V modelo/(b.h) | Extraído
[8 empty] | Sup. 3Ø16 |  |  | 1 | 3 | 16 | 7.94 |  |  |  |  | 37.588 | [17 empty] | B | 37.588 | 0 |  | Lcut + amarração 50Ø em cada extremo | Calculado
[8 empty] | Inf. 2Ø20 |  |  | 1 | 2 | 20 | 8.34 | [5 empty] | 41.1329 | [16 empty] | B | 41.1329 | 0 |  | Lcut + amarração 50Ø em cada extremo | Calculado
[8 empty] | Inf. 1Ø16 |  |  | 1 | 1 | 16 | 7.94 |  |  |  |  | 12.5293 | [17 empty] | B | 12.5293 | 0 |  | Lcut + amarração 50Ø em cada extremo | Calculado
[8 empty] | Estribos Ø8//0.125 | 6.34 | 0.125 | 1 | 52 | 8 | 1.38 |  | 28.3452 | [20 empty] | B | 28.3452 | 0 |  |  | Calculado
| VB2.C (0.25x0.50) - Cobertura | 1 | 0.25 | 0.5 | 6.34 | 0.7925 | 6.657 | [29 empty] | B | 0 | 0 | 0.7925 | ES0202 det. 10; Revit 1214028; Lcut=6.34; comprimento de betão = V modelo/(b.h) | Extraído
[8 empty] | Sup. 3Ø16 |  |  | 1 | 3 | 16 | 7.94 |  |  |  |  | 37.588 | [17 empty] | B | 37.588 | 0 |  | Lcut + amarração 50Ø em cada extremo | Calculado
[8 empty] | Inf. 2Ø20 |  |  | 1 | 2 | 20 | 8.34 | [5 empty] | 41.1329 | [16 empty] | B | 41.1329 | 0 |  | Lcut + amarração 50Ø em cada extremo | Calculado
[8 empty] | Inf. 1Ø16 |  |  | 1 | 1 | 16 | 7.94 |  |  |  |  | 12.5293 | [17 empty] | B | 12.5293 | 0 |  | Lcut + amarração 50Ø em cada extremo | Calculado
[8 empty] | Estribos Ø8//0.125 | 6.34 | 0.125 | 1 | 52 | 8 | 1.38 |  | 28.3452 | [20 empty] | B | 28.3452 | 0 |  |  | Calculado
| VB3.C (0.25x0.50) - Cobertura | 1 | 0.25 | 0.5 | 3.98 | 0.4975 | 4.179 | [29 empty] | B | 0 | 0 | 0.4975 | ES0202 det. 11 (estribos não indicados - assumido Ø8//0.125); Revit 1214156; Lcut=3.98; comprimento de betão = V modelo/(b.h) | Extraído
[8 empty] | Sup. 2Ø16 |  |  | 1 | 2 | 16 | 5.58 |  |  |  |  | 17.6105 | [17 empty] | B | 17.6105 | 0 |  | Lcut + amarração 50Ø em cada extremo | Calculado
[8 empty] | Sup. 1Ø12 |  |  | 1 | 1 | 12 | 5.18 |  |  |  | 4.5998 | [18 empty] | B | 4.5998 | 0 |  | Lcut + amarração 50Ø em cada extremo | Calculado
[8 empty] | Inf. 2Ø16 |  |  | 1 | 2 | 16 | 5.58 |  |  |  |  | 17.6105 | [17 empty] | B | 17.6105 | 0 |  | Lcut + amarração 50Ø em cada extremo | Calculado
[8 empty] | Inf. 1Ø12 |  |  | 1 | 1 | 12 | 5.18 |  |  |  | 4.5998 | [18 empty] | B | 4.5998 | 0 |  | Lcut + amarração 50Ø em cada extremo | Calculado
[8 empty] | Estribos Ø8//0.125 | 3.98 | 0.125 | 1 | 33 | 8 | 1.38 |  | 17.9883 | [20 empty] | B | 17.9883 | 0 |  |  | Assumido
| VB4.C (0.25x0.50) - Cobertura | 1 | 0.25 | 0.5 | 3.98 | 0.4975 | 4.179 | [29 empty] | B | 0 | 0 | 0.4975 | ES0202 det. 11 (estribos não indicados - assumido Ø8//0.125); Revit 1214304; Lcut=3.98; comprimento de betão = V modelo/(b.h) | Extraído
[8 empty] | Sup. 2Ø16 |  |  | 1 | 2 | 16 | 5.58 |  |  |  |  | 17.6105 | [17 empty] | B | 17.6105 | 0 |  | Lcut + amarração 50Ø em cada extremo | Calculado
[8 empty] | Sup. 1Ø12 |  |  | 1 | 1 | 12 | 5.18 |  |  |  | 4.5998 | [18 empty] | B | 4.5998 | 0 |  | Lcut + amarração 50Ø em cada extremo | Calculado
[8 empty] | Inf. 2Ø16 |  |  | 1 | 2 | 16 | 5.58 |  |  |  |  | 17.6105 | [17 empty] | B | 17.6105 | 0 |  | Lcut + amarração 50Ø em cada extremo | Calculado
[8 empty] | Inf. 1Ø12 |  |  | 1 | 1 | 12 | 5.18 |  |  |  | 4.5998 | [18 empty] | B | 4.5998 | 0 |  | Lcut + amarração 50Ø em cada extremo | Calculado
[8 empty] | Estribos Ø8//0.125 | 3.98 | 0.125 | 1 | 33 | 8 | 1.38 |  | 17.9883 | [20 empty] | B | 17.9883 | 0 |  |  | Assumido
ZONA C - VIGAS
| VC1.2 (0.24 x h var. 0.42-0.55) - Piso 2 | 1 | 0.24 | 0.55 | 3.3614 | 0.4437 | 3.832 | [29 empty] | C | 0 | 0 | 0.4437 | ES0302 det. 4 (VC1.2=VC2.2; h var.: estribos com h média 0.485); Revit 1262498; Lcut=3.5388; comprimento de betão = V modelo/(b.h) | Extraído
[8 empty] | Sup. 2Ø16 |  |  | 1 | 2 | 16 | 5.1388 |  |  |  |  | 16.2181 | [17 empty] | C | 16.2181 | 0 |  | Lcut + amarração 50Ø em cada extremo | Calculado
[8 empty] | Inf. 2Ø16 |  |  | 1 | 2 | 16 | 5.1388 |  |  |  |  | 16.2181 | [17 empty] | C | 16.2181 | 0 |  | Lcut + amarração 50Ø em cada extremo | Calculado
[8 empty] | Estribos Ø8//0.10 (Lcr = h, 2 extremos) | 0.55 | 0.1 | 2 | 7 | 8 | 1.33 |  | 7.3549 | [20 empty] | C | 7.3549 | 0 |  | ES0302/ES0303 pormenor reforço de estribos em vigas (Lcr = H viga) | Calculado
[8 empty] | Estribos Ø8//0.15 (Lc) | 2.2614 | 0.15 | 1 | 15 | 8 | 1.33 |  | 7.8803 | [20 empty] | C | 7.8803 | 0 |  |  | Calculado
| VC2.2 (0.24 x h var. 0.42-0.55) - Piso 2 | 1 | 0.24 | 0.55 | 3.5023 | 0.4623 | 3.9926 | [29 empty] | C | 0 | 0 | 0.4623 | ES0302 det. 4; Revit 1262844; Lcut=3.7231; comprimento de betão = V modelo/(b.h) | Extraído
[8 empty] | Sup. 2Ø16 |  |  | 1 | 2 | 16 | 5.3231 |  |  |  |  | 16.7997 | [17 empty] | C | 16.7997 | 0 |  | Lcut + amarração 50Ø em cada extremo | Calculado
[8 empty] | Inf. 2Ø16 |  |  | 1 | 2 | 16 | 5.3231 |  |  |  |  | 16.7997 | [17 empty] | C | 16.7997 | 0 |  | Lcut + amarração 50Ø em cada extremo | Calculado
[8 empty] | Estribos Ø8//0.10 (Lcr = h, 2 extremos) | 0.55 | 0.1 | 2 | 7 | 8 | 1.33 |  | 7.3549 | [20 empty] | C | 7.3549 | 0 |  | ES0302/ES0303 pormenor reforço de estribos em vigas (Lcr = H viga) | Calculado
[8 empty] | Estribos Ø8//0.15 (Lc) | 2.4023 | 0.15 | 1 | 16 | 8 | 1.33 |  | 8.4056 | [20 empty] | C | 8.4056 | 0 |  |  | Calculado
| VC1.C (0.24x0.67) - Cobertura | 1 | 0.24 | 0.67 | 6.5889 | 1.0595 | 8.1703 | [29 empty] | C | 0 | 0 | 1.0595 | ES0303 det. 4; Revit 1187377; Lcut=7.0887; comprimento de betão = V modelo/(b.h) | Extraído
[8 empty] | Sup. 2Ø20 |  |  | 1 | 2 | 20 | 9.0887 | [5 empty] | 44.8255 | [16 empty] | C | 44.8255 | 0 |  | Lcut + amarração 50Ø em cada extremo | Calculado
[8 empty] | Inf. 2Ø20 |  |  | 1 | 2 | 20 | 9.0887 | [5 empty] | 44.8255 | [16 empty] | C | 44.8255 | 0 |  | Lcut + amarração 50Ø em cada extremo | Calculado
[8 empty] | Estribos Ø8//0.10 (Lcr = h, 2 extremos) | 0.67 | 0.1 | 2 | 8 | 8 | 1.7 |  | 10.744 | [20 empty] | C | 10.744 | 0 |  | ES0302/ES0303 pormenor reforço de estribos em vigas (Lcr = H viga) | Calculado
[8 empty] | Estribos Ø8//0.15 (Lc) | 5.2489 | 0.15 | 1 | 34 | 8 | 1.7 |  | 22.831 | [20 empty] | C | 22.831 | 0 |  |  | Calculado
| VC2.C (0.24x0.67) - Cobertura | 1 | 0.24 | 0.67 | 7.0889 | 1.1399 | 6.38 | [29 empty] | C | 0 | 0 | 1.1399 | ES0303 det. 4; Revit 1305952; Lcut=7.0887; comprimento de betão = V modelo/(b.h) | Extraído
[8 empty] | Sup. 2Ø20 |  |  | 1 | 2 | 20 | 9.0887 | [5 empty] | 44.8255 | [16 empty] | C | 44.8255 | 0 |  | Lcut + amarração 50Ø em cada extremo | Calculado
[8 empty] | Inf. 2Ø20 |  |  | 1 | 2 | 20 | 9.0887 | [5 empty] | 44.8255 | [16 empty] | C | 44.8255 | 0 |  | Lcut + amarração 50Ø em cada extremo | Calculado
[8 empty] | Estribos Ø8//0.10 (Lcr = h, 2 extremos) | 0.67 | 0.1 | 2 | 8 | 8 | 1.7 |  | 10.744 | [20 empty] | C | 10.744 | 0 |  | ES0302/ES0303 pormenor reforço de estribos em vigas (Lcr = H viga) | Calculado
[8 empty] | Estribos Ø8//0.15 (Lc) | 5.7489 | 0.15 | 1 | 38 | 8 | 1.7 |  | 25.517 | [20 empty] | C | 25.517 | 0 |  |  | Calculado
| VC3.C (0.24x0.67) - Cobertura | 1 | 0.24 | 0.67 | 4.5765 | 0.7359 | 5.6749 | [29 empty] | C | 0 | 0 | 0.7359 | ES0303 det. 4; Revit 1187490; Lcut=5.3877; comprimento de betão = V modelo/(b.h) | Extraído
[8 empty] | Sup. 2Ø20 |  |  | 1 | 2 | 20 | 7.3877 | [5 empty] | 36.4361 | [16 empty] | C | 36.4361 | 0 |  | Lcut + amarração 50Ø em cada extremo | Calculado
[8 empty] | Inf. 2Ø20 |  |  | 1 | 2 | 20 | 7.3877 | [5 empty] | 36.4361 | [16 empty] | C | 36.4361 | 0 |  | Lcut + amarração 50Ø em cada extremo | Calculado
[8 empty] | Estribos Ø8//0.10 (Lcr = h, 2 extremos) | 0.67 | 0.1 | 2 | 8 | 8 | 1.7 |  | 10.744 | [20 empty] | C | 10.744 | 0 |  | ES0302/ES0303 pormenor reforço de estribos em vigas (Lcr = H viga) | Calculado
[8 empty] | Estribos Ø8//0.15 (Lc) | 3.2365 | 0.15 | 1 | 21 | 8 | 1.7 |  | 14.1015 | [20 empty] | C | 14.1015 | 0 |  |  | Calculado
| VC3.C (0.24x0.34) - Cobertura | 1 | 0.24 | 0.34 | 1.712 | 0.1397 | 0.65056 | [29 empty] | C | 0 | 0 | 0.1397 | ES0303 det. 5; Revit 1303947; Lcut=1.7234; comprimento de betão = V modelo/(b.h) | Extraído
[8 empty] | Sup. 3Ø12 |  |  | 1 | 3 | 12 | 2.9234 |  |  |  | 7.7879 | [18 empty] | C | 7.7879 | 0 |  | Lcut + amarração 50Ø em cada extremo | Calculado
[8 empty] | Inf. 3Ø12 |  |  | 1 | 3 | 12 | 2.9234 |  |  |  | 7.7879 | [18 empty] | C | 7.7879 | 0 |  | Lcut + amarração 50Ø em cada extremo | Calculado
[8 empty] | Estribos Ø8//0.10 (Lcr = h, 2 extremos) | 0.34 | 0.1 | 2 | 5 | 8 | 1.04 |  | 4.108 | [20 empty] | C | 4.108 | 0 |  | ES0302/ES0303 pormenor reforço de estribos em vigas (Lcr = H viga) | Calculado
[8 empty] | Estribos Ø8//0.20 (Lc) | 1.032 | 0.2 | 1 | 5 | 8 | 1.04 |  | 2.054 | [20 empty] | C | 2.054 | 0 |  |  | Calculado
| VC6.C (0.24x0.67) - Cobertura | 1 | 0.24 | 0.67 | 7.046 | 1.133 | 8.7371 | [29 empty] | C | 0 | 0 | 1.133 | ES0303 det. 4; Revit 1187440; Lcut=7.5463; comprimento de betão = V modelo/(b.h) | Extraído
[8 empty] | Sup. 2Ø20 |  |  | 1 | 2 | 20 | 9.5463 | [5 empty] | 47.0824 | [16 empty] | C | 47.0824 | 0 |  | Lcut + amarração 50Ø em cada extremo | Calculado
[8 empty] | Inf. 2Ø20 |  |  | 1 | 2 | 20 | 9.5463 | [5 empty] | 47.0824 | [16 empty] | C | 47.0824 | 0 |  | Lcut + amarração 50Ø em cada extremo | Calculado
[8 empty] | Estribos Ø8//0.10 (Lcr = h, 2 extremos) | 0.67 | 0.1 | 2 | 8 | 8 | 1.7 |  | 10.744 | [20 empty] | C | 10.744 | 0 |  | ES0302/ES0303 pormenor reforço de estribos em vigas (Lcr = H viga) | Calculado
[8 empty] | Estribos Ø8//0.15 (Lc) | 5.706 | 0.15 | 1 | 38 | 8 | 1.7 |  | 25.517 | [20 empty] | C | 25.517 | 0 |  |  | Calculado
| VC7.C (0.24x0.67) - Cobertura | 1 | 0.24 | 0.67 | 3.1169 | 0.5012 | 4.3013 | [29 empty] | C | 0 | 0 | 0.5012 | ES0303 det. 4; Revit 1238569; Lcut=3.1281; comprimento de betão = V modelo/(b.h) | Extraído
[8 empty] | Sup. 2Ø20 |  |  | 1 | 2 | 20 | 5.1281 | [5 empty] | 25.2918 | [16 empty] | C | 25.2918 | 0 |  | Lcut + amarração 50Ø em cada extremo | Calculado
[8 empty] | Inf. 2Ø20 |  |  | 1 | 2 | 20 | 5.1281 | [5 empty] | 25.2918 | [16 empty] | C | 25.2918 | 0 |  | Lcut + amarração 50Ø em cada extremo | Calculado
[8 empty] | Estribos Ø8//0.10 (Lcr = h, 2 extremos) | 0.67 | 0.1 | 2 | 8 | 8 | 1.7 |  | 10.744 | [20 empty] | C | 10.744 | 0 |  | ES0302/ES0303 pormenor reforço de estribos em vigas (Lcr = H viga) | Calculado
[8 empty] | Estribos Ø8//0.15 (Lc) | 1.7769 | 0.15 | 1 | 11 | 8 | 1.7 |  | 7.3865 | [20 empty] | C | 7.3865 | 0 |  |  | Calculado
| VC8.C (0.24x0.67) - Cobertura | 1 | 0.24 | 0.67 | 8.1648 | 1.3129 | 10.1244 | [29 empty] | C | 0 | 0 | 1.3129 | ES0303 det. 4; Revit 1187543; Lcut=9.2002; comprimento de betão = V modelo/(b.h) | Extraído
[8 empty] | Sup. 2Ø20 |  |  | 1 | 2 | 20 | 11.2002 | [5 empty] | 55.2394 | [16 empty] | C | 55.2394 | 0 |  | Lcut + amarração 50Ø em cada extremo | Calculado
[8 empty] | Inf. 2Ø20 |  |  | 1 | 2 | 20 | 11.2002 | [5 empty] | 55.2394 | [16 empty] | C | 55.2394 | 0 |  | Lcut + amarração 50Ø em cada extremo | Calculado
[8 empty] | Estribos Ø8//0.10 (Lcr = h, 2 extremos) | 0.67 | 0.1 | 2 | 8 | 8 | 1.7 |  | 10.744 | [20 empty] | C | 10.744 | 0 |  | ES0302/ES0303 pormenor reforço de estribos em vigas (Lcr = H viga) | Calculado
[8 empty] | Estribos Ø8//0.15 (Lc) | 6.8248 | 0.15 | 1 | 45 | 8 | 1.7 |  | 30.2175 | [20 empty] | C | 30.2175 | 0 |  |  | Calculado
| VC4.C (0.24x0.78) - Cobertura | 1 | 0.24 | 0.78 | 9.5753 | 1.7925 | 15.3205 | [29 empty] | C | 0 | 0 | 1.7925 | ES0303 det. 6 (Ø8//0.20 laterais); Revit 1257739; Lcut=9.7618; comprimento de betão = V modelo/(b.h) | Extraído
[8 empty] | Sup. 2Ø20 |  |  | 1 | 2 | 20 | 11.7618 | [5 empty] | 58.0092 | [16 empty] | C | 58.0092 | 0 |  | Lcut + amarração 50Ø em cada extremo | Calculado
[8 empty] | Inf. 2Ø20 |  |  | 1 | 2 | 20 | 11.7618 | [5 empty] | 58.0092 | [16 empty] | C | 58.0092 | 0 |  | Lcut + amarração 50Ø em cada extremo | Calculado
[8 empty] | Estribos Ø8//0.10 (Lcr = h, 2 extremos) | 0.78 | 0.1 | 2 | 9 | 8 | 1.92 |  | 13.6512 | [20 empty] | C | 13.6512 | 0 |  | ES0302/ES0303 pormenor reforço de estribos em vigas (Lcr = H viga) | Calculado
[8 empty] | Estribos Ø8//0.15 (Lc) | 8.0153 | 0.15 | 1 | 53 | 8 | 1.92 |  | 40.1952 | [20 empty] | C | 40.1952 | 0 |  |  | Calculado
[8 empty] | Laterais Ø8//0.20 (2 faces) |  |  | 2 | 3 | 8 | 9.9218 |  | 23.5147 | [20 empty] | C | 23.5147 | 0 |  | armadura de pele | Calculado
| VC5.C (0.24x0.78) - Cobertura | 1 | 0.24 | 0.78 | 11.3301 | 2.121 | 18.1282 | [29 empty] | C | 0 | 0 | 2.121 | ES0303 det. 6 (Ø8//0.20 laterais); Revit 1258263; Lcut=11.33; comprimento de betão = V modelo/(b.h) | Extraído
[8 empty] | Sup. 2Ø20 |  |  | 1 | 2 | 20 | 13.33 | [5 empty] | 65.7436 |  |  | 1 | 2 | 1 | 50 | 20 | [5 empty] | 4.932 |  |  |  | C | 65.7436 | 4.932 |  | Lcut + amarração 50Ø em cada extremo; emenda 50Ø (L>12 m) | Calculado
[8 empty] | Inf. 2Ø20 |  |  | 1 | 2 | 20 | 13.33 | [5 empty] | 65.7436 |  |  | 1 | 2 | 1 | 50 | 20 | [5 empty] | 4.932 |  |  |  | C | 65.7436 | 4.932 |  | Lcut + amarração 50Ø em cada extremo; emenda 50Ø (L>12 m) | Calculado
[8 empty] | Estribos Ø8//0.10 (Lcr = h, 2 extremos) | 0.78 | 0.1 | 2 | 9 | 8 | 1.92 |  | 13.6512 | [20 empty] | C | 13.6512 | 0 |  | ES0302/ES0303 pormenor reforço de estribos em vigas (Lcr = H viga) | Calculado
[8 empty] | Estribos Ø8//0.15 (Lc) | 9.7701 | 0.15 | 1 | 65 | 8 | 1.92 |  | 49.296 | [20 empty] | C | 49.296 | 0 |  |  | Calculado
[8 empty] | Laterais Ø8//0.20 (2 faces) |  |  | 2 | 3 | 8 | 11.49 |  | 27.2313 | [20 empty] | C | 27.2313 | 0 |  | armadura de pele | Calculado
ZONA F - VIGAS
| VP1.1 (0.15x1.07) - Piso 1 | 1 | 0.15 | 1.07 | 1.6498 | 0.2648 | 3.7781 | [29 empty] | F | 0 | 0 | 0.2648 | ES0501 det. 6 (Ø8//0.15 + Ø10//0.15); Revit 1244472; Lcut=1.65; comprimento de betão = V modelo/(b.h) | Extraído
[8 empty] | Estribos Ø8//0.15 | 1.6498 | 0.15 | 1 | 12 | 8 | 2.32 |  | 10.9968 | [20 empty] | F | 10.9968 | 0 |  |  | Calculado
[8 empty] | Longitudinais Ø10//0.15 (2 faces) |  |  | 2 | 8 | 10 | 2.08 |  |  | 20.5338 | [19 empty] | F | 20.5338 | 0 |  | amarração nas paredes NUCelev (modelo: 2.08 m) | Calculado
| VP1.2 (0.15x0.95) - Piso 2 | 1 | 0.15 | 0.95 | 1.6498 | 0.2351 | 3.3821 | [29 empty] | F | 0 | 0 | 0.2351 | ES0501 det. 7; Revit 1244696; Lcut=1.65; comprimento de betão = V modelo/(b.h) | Extraído
[8 empty] | Estribos Ø8//0.15 | 1.6498 | 0.15 | 1 | 12 | 8 | 2.08 |  | 9.8592 | [20 empty] | F | 9.8592 | 0 |  |  | Calculado
[8 empty] | Longitudinais Ø10//0.15 (2 faces) |  |  | 2 | 7 | 10 | 2.08 |  |  | 17.967 | [19 empty] | F | 17.967 | 0 |  | amarração nas paredes NUCelev (modelo: 2.08 m) | Calculado
| VP1.C (0.15x0.87) - Cobertura | 1 | 0.15 | 0.87 | 1.6498 | 0.2153 | 2.7882 | [29 empty] | F | 0 | 0 | 0.2153 | ES0501 det. 8; Revit 1244967; Lcut=1.65; comprimento de betão = V modelo/(b.h) | Extraído
[8 empty] | Estribos Ø8//0.15 | 1.6498 | 0.15 | 1 | 12 | 8 | 1.92 |  | 9.1008 | [20 empty] | F | 9.1008 | 0 |  |  | Calculado
[8 empty] | Longitudinais Ø10//0.15 (2 faces) |  |  | 2 | 7 | 10 | 2.08 |  |  | 17.967 | [19 empty] | F | 17.967 | 0 |  | amarração nas paredes NUCelev (modelo: 2.08 m) | Calculado
ZONA G - VIGAS VT (0.20x0.20) SOBRE PAREDES DE ALVENARIA
| VT tramo 1 | 1 | 0.2 | 0.2 | 14.09 | 0.5636 | 5.636 | [29 empty] | G | 0 | 0 | 0.5636 | ES0601 det. 4 VT (4Ø10; Ø6//0.20); Revit 1307889; Lcut=14.7317; cofragem 2 faces (apoio em alvenaria) | Extraído
[8 empty] | 4Ø10 (2 sup. + 2 inf.) |  |  | 1 | 4 | 10 | 15.7317 |  |  | 38.8258 | [5 empty] | 1 | 4 | 1 | 50 | 10 |  |  | 1.234 | [6 empty] | G | 38.8258 | 1.234 |  |  | Calculado
[8 empty] | Estribos Ø6//0.20 | 14.09 | 0.2 | 1 | 72 | 6 | 0.64 | 10.2298 | [21 empty] | G | 10.2298 | 0 |  |  | Calculado
| VT tramo 2 | 1 | 0.2 | 0.2 | 5.0475 | 0.2019 | 2.019 | [29 empty] | G | 0 | 0 | 0.2019 | ES0601 det. 4 VT (4Ø10; Ø6//0.20); Revit 1307963; Lcut=5.14; cofragem 2 faces (apoio em alvenaria) | Extraído
[8 empty] | 4Ø10 (2 sup. + 2 inf.) |  |  | 1 | 4 | 10 | 6.14 |  |  | 15.1535 | [19 empty] | G | 15.1535 | 0 |  |  | Calculado
[8 empty] | Estribos Ø6//0.20 | 5.0475 | 0.2 | 1 | 27 | 6 | 0.64 | 3.8362 | [21 empty] | G | 3.8362 | 0 |  |  | Calculado
| VT tramo 3 | 1 | 0.2 | 0.2 | 4.7775 | 0.1911 | 1.911 | [29 empty] | G | 0 | 0 | 0.1911 | ES0601 det. 4 VT (4Ø10; Ø6//0.20); Revit 1308019; Lcut=4.9406; cofragem 2 faces (apoio em alvenaria) | Extraído
[8 empty] | 4Ø10 (2 sup. + 2 inf.) |  |  | 1 | 4 | 10 | 5.9406 |  |  | 14.6614 | [19 empty] | G | 14.6614 | 0 |  |  | Calculado
[8 empty] | Estribos Ø6//0.20 | 4.7775 | 0.2 | 1 | 25 | 6 | 0.64 | 3.552 | [21 empty] | G | 3.552 | 0 |  |  | Calculado
| VT tramo 4 | 1 | 0.2 | 0.2 | 2.1 | 0.084 | 0.84 | [29 empty] | G | 0 | 0 | 0.084 | ES0601 det. 4 VT (4Ø10; Ø6//0.20); Revit 1308084; Lcut=2.1; cofragem 2 faces (apoio em alvenaria) | Extraído
[8 empty] | 4Ø10 (2 sup. + 2 inf.) |  |  | 1 | 4 | 10 | 3.1 |  |  | 7.6508 | [19 empty] | G | 7.6508 | 0 |  |  | Calculado
[8 empty] | Estribos Ø6//0.20 | 2.1 | 0.2 | 1 | 12 | 6 | 0.64 | 1.705 | [21 empty] | G | 1.705 | 0 |  |  | Calculado
| VT tramo 5 | 1 | 0.2 | 0.2 | 2.1 | 0.084 | 0.84 | [29 empty] | G | 0 | 0 | 0.084 | ES0601 det. 4 VT (4Ø10; Ø6//0.20); Revit 1308097; Lcut=2.1; cofragem 2 faces (apoio em alvenaria) | Extraído
[8 empty] | 4Ø10 (2 sup. + 2 inf.) |  |  | 1 | 4 | 10 | 3.1 |  |  | 7.6508 | [19 empty] | G | 7.6508 | 0 |  |  | Calculado
[8 empty] | Estribos Ø6//0.20 | 2.1 | 0.2 | 1 | 12 | 6 | 0.64 | 1.705 | [21 empty] | G | 1.705 | 0 |  |  | Calculado
| VT tramo 6 | 1 | 0.2 | 0.2 | 5.015 | 0.2006 | 2.006 | [29 empty] | G | 0 | 0 | 0.2006 | ES0601 det. 4 VT (4Ø10; Ø6//0.20); Revit 1308106; Lcut=5.14; cofragem 2 faces (apoio em alvenaria) | Extraído
[8 empty] | 4Ø10 (2 sup. + 2 inf.) |  |  | 1 | 4 | 10 | 6.14 |  |  | 15.1535 | [19 empty] | G | 15.1535 | 0 |  |  | Calculado
[8 empty] | Estribos Ø6//0.20 | 5.015 | 0.2 | 1 | 27 | 6 | 0.64 | 3.8362 | [21 empty] | G | 3.8362 | 0 |  |  | Calculado
| VT tramo 7 | 1 | 0.2 | 0.2 | 4.3375 | 0.1735 | 1.735 | [29 empty] | G | 0 | 0 | 0.1735 | ES0601 det. 4 VT (4Ø10; Ø6//0.20); Revit 1308170; Lcut=4.5311; cofragem 2 faces (apoio em alvenaria) | Extraído
[8 empty] | 4Ø10 (2 sup. + 2 inf.) |  |  | 1 | 4 | 10 | 5.5311 |  |  | 13.6508 | [19 empty] | G | 13.6508 | 0 |  |  | Calculado
[8 empty] | Estribos Ø6//0.20 | 4.3375 | 0.2 | 1 | 23 | 6 | 0.64 | 3.2678 | [21 empty] | G | 3.2678 | 0 |  |  | Calculado
| VT tramo 8 | 1 | 0.2 | 0.2 | 1.6375 | 0.0655 | 0.655 | [29 empty] | G | 0 | 0 | 0.0655 | ES0601 det. 4 VT (4Ø10; Ø6//0.20); Revit 1308853; Lcut=1.9261; cofragem 2 faces (apoio em alvenaria) | Extraído
[8 empty] | 4Ø10 (2 sup. + 2 inf.) |  |  | 1 | 4 | 10 | 2.9261 |  |  | 7.2216 | [19 empty] | G | 7.2216 | 0 |  |  | Calculado
[8 empty] | Estribos Ø6//0.20 | 1.6375 | 0.2 | 1 | 10 | 6 | 0.64 | 1.4208 | [21 empty] | G | 1.4208 | 0 |  |  | Calculado
| VT tramo 9 | 1 | 0.2 | 0.2 | 2.185 | 0.0874 | 0.874 | [29 empty] | G | 0 | 0 | 0.0874 | ES0601 det. 4 VT (4Ø10; Ø6//0.20); Revit 1309227; Lcut=2.3356; cofragem 2 faces (apoio em alvenaria) | Extraído
[8 empty] | 4Ø10 (2 sup. + 2 inf.) |  |  | 1 | 4 | 10 | 3.3356 |  |  | 8.2323 | [19 empty] | G | 8.2323 | 0 |  |  | Calculado
[8 empty] | Estribos Ø6//0.20 | 2.185 | 0.2 | 1 | 12 | 6 | 0.64 | 1.705 | [21 empty] | G | 1.705 | 0 |  |  | Calculado
|  | TOTAL BETÃO (m3) |  |  |  | 27.2302 | [5 empty] | TOTAL (kg/Ø) |  |  | 31.2576 | 958.3209 | 220.7258 | 139.6355 | 882.7515 | 1516.2596 | 0 | 0 |  | TOTAL (kg/Ø) |  |  |  | 0 | 0 | 1.234 | 0 | 0 | 9.864 | 0 | 0 | 0
OBS : |  | TOTAL COFRAGEM (m2) |  |  |  | 222.8959 | [5 empty] | TOTAL (Kg) |  |  | 3748.9509 | [8 empty] | TOTAL (Kg) |  |  |  | 11.098
|  | DENS. COFRAGEM (m2/m3) |  |  |  | 8.1856 | [5 empty] | DENS. TOTAL (Kg/m3) |  |  | 137.6762 | [8 empty] | DENS. EMPALMES (Kg/m3) |  |  |  | 0.40756 |  |  |  | % EMPALMES/kg |  |  | 0.296%
Note on L5: Ângela Oliveira Comprimento sapata
Note on M5: Angela Oliveira afastamento do ferro
Note on N5: Angela Oliveira n.º sapatas
Note on O5: Angela Oliveira n.º ferros
Note on P5: Angela Oliveira Diâmetro do ferro
Note on Q5: Angela Oliveira comprimento
Note on AA5: Angela Oliveira: Nº partes iguais
Note on AD5: Angela Oliveira: FI

## CRITÉRIOS E FONTES
CRITÉRIOS DE MEDIÇÃO E FONTES - Medição R01 de Betão e Aço (Lar de S. Jorge, Pevidém)
Gerada em 30/10/2026. Fonte única: 22128.ES.EXE.PD.R00.dwfx (Revit, 22/06/2023), Projecto de Execução - Estrutura, folhas ES0001 a ES0601.
Folha | Conteúdo usado | Elementos
ES0001 | Identificação das intervenções (zonas A a G) | A nova entrada; B novo volume no tardoz; C capela e travessia; D varanda Piso 1; E novo muro; F elevador; G cobertura em madeira
ES0101 | Plantas de fundações/Piso 1/Piso 2, quadro de sapatas, pormenor tipo de sapatas | S6-S11, LMA1.1, LMA1.2
ES0102 | Quadro de pilares, plantas de armaduras de lajes, cortes de vigas, pormenores de amarração/emendas/estribos | PA1-PA12, VA*, VAT
ES0201/ES0202 | Fundações, poços PF1, VE1, quadro de sapatas/pilares, plantas de armaduras, cortes de vigas | S1, S5, PF1, VE1, PB1-PB9, VB*, LMB1.2, LMB1.C
ES0301/02/03 | Fundações, quadro de sapatas, plinto PL1, VL1, quadro de pilares, cortes VC*, LMC1.2, LMC1.C, quadro de laje aligeirada | S2-S4, PL1, VL1, PC*, VC*, LAC1.C
ES0401 | Planta e alçado do muro MS1, armaduras MS1.1-MS1.4, LMD1.1, PE1, fundação SE1 | MS1, SMS1, LMD1.1, PE1, SE1
ES0501 | Elevador: fundação LMFelev, paredes NUCelev, VP1.x, LMCelev, murete Melev, ferrolhagem | Zona F
ES0601 | Cobertura em madeira, PT e VT | Zona G
Tema | Critério adoptado
Dados do modelo | Volumes, áreas, comprimentos e alturas lidos das propriedades BIM do DWFx com precisão nativa (pés convertidos: ft x 0.3048; ft2 x 0.092903; ft3 x 0.0283168). A coluna AR de cada folha mostra o volume do modelo para verificação.
Betão - sapatas | Bx x By x H do quadro de sapatas de cada zona (prevalece o desenho sobre o modelo).
Betão - pilares | b x h x L, com L = altura do pilar no modelo (topo da sapata/arranque -> topo). Pilares atravessam vigas e lajes.
Betão - vigas | b x h x comprimento líquido = V modelo/(b x h) (comprimento entre faces de pilares, sem sobreposição). Vigas medidas com a altura total.
Betão - lajes | Área do modelo (entre faces de vigas) x espessura. Laje aligeirada em m2 (área do modelo) + betão de complemento 125.8 L/m2.
Betão - paredes/muros | Área de face do modelo x espessura (altura média = área/comprimento).
Betão de limpeza | Área em planta com sobrelargura de 0.05 m por lado e espessura 0.10 (pormenor tipo de sapatas ES0101); inclui vigas VE1/VL1 (cortes com betão de limpeza) e exclui S5 sobre poços PF1.
Cofragem | Sapatas: faces laterais. Pilares: perímetro x L. Vigas: fundo + faces laterais abaixo das lajes adjacentes (vigas de fundação e VT sem fundo). Lajes: face inferior (+ bordos livres LMD1.1). Muros: 2 faces; NUCelev 0.25: 2 faces; NUCelev 0.15: 1 face.
Aço - pesos | kg/m da tabela do modelo: Ø6 0.222; Ø8 0.395; Ø10 0.617; Ø12 0.888; Ø16 1.578; Ø20 2.466; Ø25 3.853; Ø32 6.313.
Aço - recobrimentos | Quadro de materiais: elementos enterrados 50 mm; lajes, muros, paredes e restantes 35 mm.
Aço - nº de varões | CEILING(L/espaçamento)+1 (fórmula do modelo); zonas correntes de cintas/estribos entre zonas reforçadas: CEILING-1.
Aço - amarrações | Comprimento de amarração 50Ø (notas gerais e pormenores tipo de amarrações ES0102): vigas = Lcut + 2 x 50Ø; pilares = L + 50Ø no topo; lajes: 50Ø (sup.) e 10Ø (inf., assumido) no perímetro.
Aço - emendas | Coluna "AÇO EMPALMES": 50Ø por emenda; varões com L > 12 m; pilares com 1 emenda por piso intermédio; cintas perimetrais das sapatas (1 por cinta).
Aço - estribos | Fechados com ganchos a 135°: 2(b-2c)+2(h-2c)+20Ø. Vigas da Zona C: Lcr = h em cada extremo (pormenor de reforço de estribos).
Aço - sapatas | Armaduras em U (abas até à face oposta); ASvd = cintas perimetrais; esperas = MAX(50Ø; H-2c+0.15) + 50Ø de sobreposição.
Aço - lajes | Malha = área/espaçamento x 2 direcções x 2 camadas (+ amarrações). Malhasol AR46 da laje aligeirada com 1.58 kg/m2 (valor anterior, a confirmar).
Excluído | Pilar "Pexistente" (existente); elementos de betão da Zona G sem pormenor (laje existente 213 m2, laje 43 m2, paredes 0.25/0.26); estrutura metálica (TRON168x4.5, chapas, chumbadouros); madeira; cadeiras/cavaletes; desperdícios.
Estado das linhas (col. AT) | Extraído = lido do desenho/modelo; Calculado = fórmula sobre dados extraídos; Interpretado = leitura técnica a confirmar; Assumido = valor não indicado no projecto; Estimado = medido aproximadamente em planta.

## DISCREPÂNCIAS
REGISTO DE DISCREPÂNCIAS E PEDIDOS DE ESCLARECIMENTO (RFI)
ID | Artigo / Zona | MQT | Medição R01 | Evidência | Tipo | Impacto / Acção | Prioridade
D01 | 20.2.1.1.2.1 Sapatas Zona A - S10 | H=0.50 (modelo) | H=0.60 -> 1.170 m3 | ES0101 quadro "S10 1.50 1.30 0.60" e planta "S10 [h=0.60]"; modelo Revit 1222239 com cotas 175.35/174.85 (H=0.50) | Desenho ≠ modelo | +0.195 m3. Confirmar altura com o projectista. | Média
D02 | 20.2.1.3.1.1 Poços PF1 Zona B | 25.34 m3 | 20.36 m3 | ES0201: 4 poços Ø1.20 tangentes (0.58+0.63 m entre centros), h=4.50; modelo 20.357 m3 | Quantidade | MQT sobreavaliado em 4.98 m3 (+24%). Corrigir MQT. | Alta
D03 | 20.2.1.1.3.1 VE1 Zona B (aço) | 223 kg | 395 kg | ES0201 det. 4: 5Ø20 sup./inf., Est. Ø8//0.15 (2 estribos); existem 2 vigas VE1 (B1 e B2); varões modelados ~205 kg/viga | Quantidade | MQT corresponde a ~1 viga. Corrigir para 2 vigas. | Alta
D04 | 20.2.1.2.1.x Betão de limpeza | A 22.27 / D 1.21 m2 | A 22.27 / D 1.44 m2 | MQT Zona A com sobrelargura 0.05/lado (22.265 exacto) e Zona D sem sobrelargura (1.10x1.10); VE1/VL1 com limpeza desenhada; S5 sob PB7/PB9 sobre poços (sem limpeza) | Critério | Uniformizar critério de medição. | Baixa
D05 | 20.4.1.1.3.1 Paredes NUCelev (aço) | 2388 kg | 1071 kg | ES0501 det. 12: Ø10//0.15 2 faces + 4Ø12 nos topos + Ø8//0.15; varões modelados no Revit (marca 22) ~994 kg | Quantidade | MQT ~2.2x superior. Verificar origem do valor do MQT. | Alta
D06 | 20.2.1.1.2.5 LMFelev Zona F (aço) | 522 kg | 264 kg | ES0501 det. 10: Ø12//0.15 sup./inf.; varões modelados no Revit (marca 19) 267 kg | Quantidade | MQT ~2x superior. | Média
D07 | 20.4.1.1.1.1.3 Lajes Zona C (aço) | 1092 kg | 513 kg | ES0302 det. 2 e ES0303 det. 3: Ø8//0.10 sup./inf.; LMC1.C modelada no Revit (marca 14) 372 kg | Quantidade | MQT ~2x superior. | Média
D08 | 20.4.1.1.4.1 Pilares Zona A | 4.533 m3 | 4.45 m3 | Modelo inclui "Pexistente" 0.25x0.25 L=6.57 (0.41 m3) - pilar existente | Âmbito | Pexistente excluído da medição. | Baixa
D09 | Zona G - elementos de betão do modelo | - | excluídos | ES0601: laje 213 m2 ("Laje existente"), laje 43 m2 (cobertura) e paredes 0.25/0.26 (12.06 m3) sem pormenor de armaduras | Âmbito | Confirmar que são existentes / fora da empreitada. | Média
D10 | Zona D/E (SE1, PE1) | Zona D | Zona D (MQT) | ES0401 identifica SE1/PE1 como "Zona E - Fundação"; ES0001: D = nova varanda, E = novo muro | Classificação | Confirmar artigo/zona no MQT. | Baixa
D11 | Muretes "6.4.1.1.2.1" | - | - | Código fora da série 20.4.x da planilha | Codificação | Provável 20.4.1.1.2.1. | Baixa
D12 | Vigas VA5.2, VA7.2, VB3.C, VB4.C | - | Ø8//0.125 | ES0102 det. 14 e ES0202 det. 11 sem indicação de estribos | Omissão no desenho | Assumido Ø8//0.125 (restantes vigas). RFI. | Média
D13 | 20.4.1.2.1.1.1 Laje aligeirada LAC1.C | 50 m2 / 89 kg | 48.96 m2 / 206 kg | ES0303 quadro: Malhasol AR46, A2 Ø8//0.20 L2=1.90, 3 tarugos 2Ø12, 2Ø8/vigota; área do modelo 48.957 m2 | Omissão / critério | Peso AR46 (1.58 kg/m2) e nº de vigotas assumidos; MQT 89 kg parece excluir a malha. | Média
D14 | Estrutura metálica Zona C | - | não medido | PC11, PC12, PC14, PC15 TRON168x4.5; ligações L1/L2/L3 (chapas 300x240x25, chumbadouros M20) | Âmbito | Verificar artigo de estrutura metálica no MQT. | Média
D15 | Sapatas - ASvd | - | cintas perimetrais | Quadros de sapatas "AS vd 4Ø12/4Ø16/5Ø12"; pormenor tipo mostra varões nas faces laterais | Interpretação | Confirmar disposição (n.º por face ou total). | Baixa
D16 | Esperas dos pilares | - | 50Ø + 50Ø | ES0101 pormenor tipo de sapatas ("Esperas do pilar", 50Ø) e nota de emendas (amarração 50Ø) | Interpretação | Confirmar comprimento das esperas. | Baixa
D17 | LMB1.2 - ligação ao MSexistente | - | Ø12//0.30 em 10.70 m | ES0202 det. 12: Ø12//0.30 selados (HIT-RE 500 V4, mín. 0.25) | Estimativa | Comprimento de contacto estimado em planta (BA-BC). | Baixa
D18 | Planilha anterior (Mod. Arm - PS 000) | - | corrigido | #REF! em 20.2.1.2.1.x e 20.3.1.2.1.1.1; FUNDAÇÕES/BETÃO DE LIMPEZA/PAREDE BETÃO com elementos de outro projecto (ex.: Mi1.1 x38, VE02 235 m); linhas de Zona E/F vazias; coluna F (aço) com valores manuais; pilares Zona G "FALTA ALTURA" | Erro de folha | Substituída por esta medição com fórmulas ligadas. | Alta
D19 | Cofragem de vigas | A 50.83 m2 | A 69.04 m2 | Critério: fundo + faces abaixo das lajes (ver CRITÉRIOS) | Critério | Confirmar critério de medição do MQT. | Baixa
D20 | VL1 - 11 tramos | 650 kg | 769 kg | Amarração 50Ø em cada extremo de cada tramo do modelo | Critério | Nos nós contínuos a amarração pode ser substituída por continuidade (ligeira sobreavaliação). | Baixa
D21 | Pilares PB1-PB4 (volume) | - | b x h x L | Modelo 0.2012 m3/un. vs 0.20x0.30x3.553 = 0.2132 m3 (junções do modelo) | Modelo | Diferença 0.05 m3 na Zona B. | Baixa